## SP1
Análisis de Costos Unitarios
Proyecto |  | MEJORAMIENTO DE LA GESTION MUNICIPAL Y SERVICIO ADMINISTRATIVO DE LA MUNICIPALIDAD
PROVINCIAL DE ABANCAY
Sub Presupuesto |  | 01 - SOLUCIONES DE TECNOLOGÍA DE INFORMACIÓN Y COMUNICACIONES (TIC)
Cliente |  | MUNICIPALIDAD PROVINCIAL DE ABANCAY
Ubicación |  | ABANCAY - ABANCAY - APURIMAC |  |  |  |  | Costo a : |  | Sept - 2021
Partida | 01.01.01 |  | CENTRAL DE TELEFONIA IP |  |  |  | Rend: |  | - und/DIA
| Código | Descripción Insumo |  | Unidad | Cuadrilla | Cantidad | Precio |  | Parcial
Materiales
| 30 07056 | CENTRAL TELEFÓNICA IP, INC. MÓDULO DE 2 PUERTOS |  | und |  | 1 | 3200.61 |  | 3200.61
FXO
3200.61
[8 empty] | Costo Unitario por und : | 3200.61
Partida | 01.01.02 |  | OPERADORA TELEFONICA |  |  |  | Rend: |  | - und/DIA
| Código | Descripción Insumo |  | Unidad | Cuadrilla | Cantidad | Precio |  | Parcial
Materiales
| 30 07058 | OPERADORA TELEFONICA |  | und |  | 1 | 461.51 |  | 461.51
461.51
[8 empty] | Costo Unitario por und : | 461.51
Partida | 01.01.03 |  | TELÉFONO IP DE MESA USO GERENCIAL |  |  |  | Rend: |  | - und/DIA
| Código | Descripción Insumo |  | Unidad | Cuadrilla | Cantidad | Precio |  | Parcial
Materiales
| 30 12114 | TELÉFONO IP DE MESA USO GERENCIAL, INC. FUENTE |  | und |  | 1 | 753.49 |  | 753.49
DE PODER
753.49
[8 empty] | Costo Unitario por und : | 753.49
Partida | 01.01.04 |  | TELÉFONO IP DE MESA USO GENERAL |  |  |  | Rend: |  | - und/DIA
| Código | Descripción Insumo |  | Unidad | Cuadrilla | Cantidad | Precio |  | Parcial
Materiales
| 30 07109 | TELÉFONO IP DE MESA USO GENERAL |  | und |  | 1 | 295.41 |  | 295.41
295.41
[8 empty] | Costo Unitario por und : | 295.41
Partida | 01.01.05 |  | PATCH CORD CAT 6A LSZH, 7 PIES |  |  |  | Rend: |  | 1.0000 und/DIA
| Código | Descripción Insumo |  | Unidad | Cuadrilla | Cantidad | Precio |  | Parcial
Materiales
| 30 07055 | PATCH CORD CAT 6A LSZH, 7 PIES |  | und |  | 1 | 41.3 |  | 41.3
41.3
[8 empty] | Costo Unitario por und : | 41.3
Partida | 01.01.06 |  | SERVICIO DE INSTALACIÓN Y PUESTA EN OPERACIÓN DE LA SOLUCIÓN DE |  |  |  | Rend: |  | - glb/DIA
TELEFONÍA IP
| Código | Descripción Insumo |  | Unidad | Cuadrilla | Cantidad | Precio |  | Parcial
Mano de Obra
| 47 10066 | SC SERV. INSTALA, CONFIGURA, PUESTA EN MARCHA Y |  | glb |  | 1 | 3950.21 |  | 3950.21
PRUEBAS DE FUNCIONAMIENTO TELEFONIA IP
3950.21
[8 empty] | Costo Unitario por glb : | 3950.21
Partida | 01.02.01.01 |  | CABLE F/UTP CAT 6A |  |  |  | Rend: |  | 50.0000 m/DIA
| Código | Descripción Insumo |  | Unidad | Cuadrilla | Cantidad | Precio |  | Parcial
Mano de Obra
| 47 00007 | OPERARIO |  | hh | 1 | 0.16 | 21.91 |  | 3.51
| 47 00008 | OFICIAL |  | hh | 0.1 | 0.016 | 17.55 |  | 0.28
| 47 00009 | PEON |  | hh | 0.5 | 0.08 | 19.96 |  | 1.6
5.39
Materiales
| 30 06993 | CABLE F/UTP CAT6A LSZH |  | m |  | 1.05 | 2.29 |  | 2.4
2.4
Equipo
| 37 00004 | HERRAMIENTAS MANUALES |  | %mo |  | 3 | 5.39 |  | 0.16
0.16
[8 empty] | Costo Unitario por m : | 7.95
Partida | 01.02.01.02 |  | CABLE DE AUDIO STEREO 2X16 AWG |  |  |  | Rend: |  | 50.0000 m/DIA
| Código | Descripción Insumo |  | Unidad | Cuadrilla | Cantidad | Precio |  | Parcial
Mano de Obra
| 47 00007 | OPERARIO |  | hh | 0.1 | 0.016 | 21.91 |  | 0.35
| 47 00008 | OFICIAL |  | hh | 1 | 0.16 | 17.55 |  | 2.81
| 47 00009 | PEON |  | hh | 1 | 0.16 | 19.96 |  | 3.19
6.35
Materiales
| 30 09147 | CABLE DE AUDIO STEREO 2X16 AWG OH |  | und |  | 1.05 | 1.77 |  | 1.86
| 30 09052 | CINTA AISLANTE TEMFLEX 1700x20m |  | rll |  | 0.025 | 5.5 |  | 0.14
2
Equipo
| 37 00004 | HERRAMIENTAS MANUALES |  | %mo |  | 3 | 6.35 |  | 0.19
0.19
[8 empty] | Costo Unitario por m : | 8.54
Partida | 01.02.02.01 |  | TUBO PVC-SAP 25 mm Ø (1") P/INST. ELECTRICAS |  |  |  | Rend: |  | 50.0000 m/DIA
| Código | Descripción Insumo |  | Unidad | Cuadrilla | Cantidad | Precio |  | Parcial
Mano de Obra
| 47 00007 | OPERARIO |  | hh | 1 | 0.16 | 21.91 |  | 3.51
| 47 00008 | OFICIAL |  | hh | 0.1 | 0.016 | 17.55 |  | 0.28
| 47 00009 | PEON |  | hh | 1 | 0.16 | 19.96 |  | 3.19
6.98
Materiales
| 02 07183 | ALAMBRE GALVANIZADO N°16 |  | kg |  | 0.01 | 11 |  | 0.11
| 30 00301 | PEGAMENTO PARA TUBERIA PVC (ELECT.) |  | gln |  | 0.0005 | 194.58 |  | 0.1
| 74 07314 | TUBO PVC-SAP 25 mm Ø (1") P/INST. ELECTRICAS |  | m |  | 1.05 | 7.08 |  | 7.43
| 74 07432 | UNION PVC-SAP 25 mm Ø (1") P/INST. ELECTRICAS |  | und |  | 1 | 2.01 |  | 2.01
9.65
Equipo
| 37 00004 | HERRAMIENTAS MANUALES |  | %mo |  | 3 | 6.98 |  | 0.21
0.21
[8 empty] | Costo Unitario por m : | 16.84
Partida | 01.02.02.02 |  | CURVA PVC-SAP 25 mm Ø (1") P/INST. ELECTRICAS |  |  |  | Rend: |  | 60.0000 und/DIA
| Código | Descripción Insumo |  | Unidad | Cuadrilla | Cantidad | Precio |  | Parcial
Mano de Obra
| 47 00008 | OFICIAL |  | hh | 0.6 | 0.08 | 17.55 |  | 1.4
| 47 00009 | PEON |  | hh | 1 | 0.1333 | 19.96 |  | 2.66
4.06
Materiales
| 30 00301 | PEGAMENTO PARA TUBERIA PVC (ELECT.) |  | gln |  | 0.01 | 194.58 |  | 1.95
| 74 11249 | CURVA PVC-SAP 25 mm Ø (1") P/INST. ELÉCTRICAS |  | und |  | 1 | 2.19 |  | 2.19
4.14
Equipo
| 37 00004 | HERRAMIENTAS MANUALES |  | %mo |  | 3 | 4.06 |  | 0.12
0.12
[8 empty] | Costo Unitario por und : | 8.32
Partida | 01.02.02.03 |  | ADAPTADOR TUBO CAJA PVC-SAP 25 mm Ø (1") P/INST. ELECTRICAS |  |  |  | Rend: |  | 70.0000 und/DIA
| Código | Descripción Insumo |  | Unidad | Cuadrilla | Cantidad | Precio |  | Parcial
Mano de Obra
| 47 00007 | OPERARIO |  | hh | 1 | 0.1143 | 21.91 |  | 2.5
| 47 00008 | OFICIAL |  | hh | 0.6 | 0.0686 | 17.55 |  | 1.2
| 47 00009 | PEON |  | hh | 0.5 | 0.0571 | 19.96 |  | 1.14
4.84
Materiales
| 30 00301 | PEGAMENTO PARA TUBERIA PVC (ELECT.) |  | gln |  | 0.01 | 194.58 |  | 1.95
| 74 11251 | ADAPTADOR DE TUBO A CAJA PVC-SAP 25 mm Ø (1") |  | pza |  | 1 | 1.7 |  | 1.7
P/INST. ELÉCTRICAS
3.65
Equipo
| 37 00004 | HERRAMIENTAS MANUALES |  | %mo |  | 3 | 4.84 |  | 0.15
0.15
[8 empty] | Costo Unitario por und : | 8.64
Partida | 01.02.02.04 |  | TUBO CONDUIT EMT Ø 25mm. (1") |  |  |  | Rend: |  | 25.0000 m/DIA
| Código | Descripción Insumo |  | Unidad | Cuadrilla | Cantidad | Precio |  | Parcial
Mano de Obra
| 47 00007 | OPERARIO |  | hh | 1 | 0.32 | 21.91 |  | 7.01
| 47 00008 | OFICIAL |  | hh | 1 | 0.32 | 17.55 |  | 5.62
| 47 00009 | PEON |  | hh | 1 | 0.32 | 19.96 |  | 6.39
19.02
Materiales
| 02 07183 | ALAMBRE GALVANIZADO N°16 |  | kg |  | 0.01 | 11 |  | 0.11
| 58 08178 | TARUGO + TIRAFON DE 3/8" X 2" |  | und |  | 0.4 | 1.42 |  | 0.57
| 61 12153 | ABRAZADERA STRUT DE 1'' |  | und |  | 0.2 | 1.37 |  | 0.27
| 65 12154 | CANAL RIEL UNISTRUT DE 1 5/8" X 1 5/8" (2.5 mts) |  | und |  | 0.0251 | 64.7 |  | 1.62
| 65 07078 | TUBO CONDUIT EMT Ø 25mm. (1") |  | pza |  | 0.34 | 47.15 |  | 16.03
| 65 07079 | UNION CONDUIT EMT Ø 25mm. (1") |  | und |  | 0.34 | 4.13 |  | 1.4
20
Equipo
| 37 00004 | HERRAMIENTAS MANUALES |  | %mo |  | 3 | 19.02 |  | 0.57
| 48 06441 | ANDAMIO DE METAL Y/O DE MADERA (ALQUILER) |  | hm | 8 | 2.56 | 1.98 |  | 5.07
5.64
[8 empty] | Costo Unitario por m : | 44.66
Partida | 01.02.02.05 |  | CURVA 90° CONDUIT EMT Ø 25MM. (1") |  |  |  | Rend: |  | 25.0000 und/DIA
| Código | Descripción Insumo |  | Unidad | Cuadrilla | Cantidad | Precio |  | Parcial
Mano de Obra
| 47 00007 | OPERARIO |  | hh | 1 | 0.32 | 21.91 |  | 7.01
| 47 00008 | OFICIAL |  | hh | 0.1 | 0.032 | 17.55 |  | 0.56
| 47 00009 | PEON |  | hh | 1 | 0.32 | 19.96 |  | 6.39
13.96
Materiales
| 65 12062 | CURVA 90° CONDUIT EMT Ø 25MM. (1") |  | und |  | 1 | 5.9 |  | 5.9
5.9
Equipo
| 37 00004 | HERRAMIENTAS MANUALES |  | %mo |  | 3 | 13.96 |  | 0.42
0.42
[8 empty] | Costo Unitario por und : | 20.28
Partida | 01.02.02.06 |  | CONECTOR CONDUIT EMT Ø 25mm. (1") |  |  |  | Rend: |  | 25.0000 und/DIA
| Código | Descripción Insumo |  | Unidad | Cuadrilla | Cantidad | Precio |  | Parcial
Mano de Obra
| 47 00007 | OPERARIO |  | hh | 1 | 0.32 | 21.91 |  | 7.01
| 47 00008 | OFICIAL |  | hh | 0.1 | 0.032 | 17.55 |  | 0.56
| 47 00009 | PEON |  | hh | 1 | 0.32 | 19.96 |  | 6.39
13.96
Materiales
| 65 07080 | CONECTOR CONDUIT EMT Ø 25mm. (1") |  | und |  | 1 | 5.9 |  | 5.9
5.9
Equipo
| 37 00004 | HERRAMIENTAS MANUALES |  | %mo |  | 3 | 13.96 |  | 0.42
0.42
[8 empty] | Costo Unitario por und : | 20.28
Partida | 01.02.03.01 |  | CAJA DE PASE CUADRADA DE F°G° CON TAPA BISELADA DE 150x150x100 mm. |  |  |  | Rend: |  | 15.0000 und/DIA
| Código | Descripción Insumo |  | Unidad | Cuadrilla | Cantidad | Precio |  | Parcial
Mano de Obra
| 47 00007 | OPERARIO |  | hh | 1 | 0.5333 | 21.91 |  | 11.68
| 47 00008 | OFICIAL |  | hh | 0.5 | 0.2667 | 17.55 |  | 4.68
16.36
Materiales
| 12 07002 | CAJA DE PASE CUADRADA DE F°G° CON TAPA BISELADA |  | und |  | 1 | 10.08 |  | 10.08
DE 150x150x100 mm.
10.08
Equipo
| 37 00004 | HERRAMIENTAS MANUALES |  | %mo |  | 3 | 16.36 |  | 0.49
0.49
[8 empty] | Costo Unitario por und : | 26.93
Partida | 01.02.03.02 |  | ACCESORIO SALIDA BANDEJA |  |  |  | Rend: |  | 15.0000 und/DIA
| Código | Descripción Insumo |  | Unidad | Cuadrilla | Cantidad | Precio |  | Parcial
Mano de Obra
| 47 00007 | OPERARIO |  | hh | 1 | 0.5333 | 21.91 |  | 11.68
| 47 00009 | PEON |  | hh | 0.5 | 0.2667 | 19.96 |  | 5.32
17
Materiales
| 30 12065 | PLACA DE SOPORTE PARA ACCESORIOS |  | und |  | 1 | 27.35 |  | 27.35
| 61 09768 | CAJA CUADRADA DE F°G° DE 100x100x50mm. e=1.2mm. |  | und |  | 1 | 7.63 |  | 7.63
CON TAPA BISELADA
34.98
Equipo
| 37 00004 | HERRAMIENTAS MANUALES |  | %mo |  | 3 | 17 |  | 0.51
0.51
[8 empty] | Costo Unitario por und : | 52.49
Partida | 01.02.04.01 |  | SALIDA ESTACION PAVA |  |  |  | Rend: |  | 20.0000 pto/DIA
| Código | Descripción Insumo |  | Unidad | Cuadrilla | Cantidad | Precio |  | Parcial
Mano de Obra
| 47 00007 | OPERARIO |  | hh | 1 | 0.4 | 21.91 |  | 8.76
| 47 00008 | OFICIAL |  | hh | 0.1 | 0.04 | 17.55 |  | 0.7
| 47 00009 | PEON |  | hh | 0.5 | 0.2 | 19.96 |  | 3.99
13.45
Materiales
| 12 07003 | CAJA CUADRADA DE F°G° CON TAPA GANG DE |  | und |  | 1 | 9 |  | 9
100x100x50 mm.
9
Equipo
| 37 00004 | HERRAMIENTAS MANUALES |  | %mo |  | 3 | 13.45 |  | 0.4
0.4
[8 empty] | Costo Unitario por pto : | 22.85
Partida | 01.02.04.02 |  | SALIDA PARA AMPLIFICADOR |  |  |  | Rend: |  | 20.0000 pto/DIA
| Código | Descripción Insumo |  | Unidad | Cuadrilla | Cantidad | Precio |  | Parcial
Mano de Obra
| 47 00007 | OPERARIO |  | hh | 1 | 0.4 | 21.91 |  | 8.76
| 47 00008 | OFICIAL |  | hh | 0.1 | 0.04 | 17.55 |  | 0.7
| 47 00009 | PEON |  | hh | 0.5 | 0.2 | 19.96 |  | 3.99
13.45
Materiales
| 12 07003 | CAJA CUADRADA DE F°G° CON TAPA GANG DE |  | und |  | 1 | 9 |  | 9
100x100x50 mm.
9
Equipo
| 37 00004 | HERRAMIENTAS MANUALES |  | %mo |  | 3 | 13.45 |  | 0.4
0.4
[8 empty] | Costo Unitario por pto : | 22.85
Partida | 01.02.04.03 |  | SALIDA PARA PARLANTE EMPOTRADO |  |  |  | Rend: |  | 12.0000 pto/DIA
| Código | Descripción Insumo |  | Unidad | Cuadrilla | Cantidad | Precio |  | Parcial
Mano de Obra
| 47 00007 | OPERARIO |  | hh | 1 | 0.6667 | 21.91 |  | 14.61
| 47 00008 | OFICIAL |  | hh | 0.1 | 0.0667 | 17.55 |  | 1.17
| 47 00009 | PEON |  | hh | 0.5 | 0.3333 | 19.96 |  | 6.65
22.43
Materiales
| 61 07299 | CAJA OCTOGONAL GALVANIZADA PESADA |  | und |  | 1 | 4.3 |  | 4.3
4.3
Equipo
| 37 00004 | HERRAMIENTAS MANUALES |  | %mo |  | 3 | 22.43 |  | 0.67
0.67
[8 empty] | Costo Unitario por pto : | 27.4
Partida | 01.02.04.04 |  | SALIDA PARA PARLANTE ADOSADO |  |  |  | Rend: |  | 12.0000 pto/DIA
| Código | Descripción Insumo |  | Unidad | Cuadrilla | Cantidad | Precio |  | Parcial
Mano de Obra
| 47 00007 | OPERARIO |  | hh | 1 | 0.6667 | 21.91 |  | 14.61
| 47 00008 | OFICIAL |  | hh | 0.1 | 0.0667 | 17.55 |  | 1.17
| 47 00009 | PEON |  | hh | 0.5 | 0.3333 | 19.96 |  | 6.65
22.43
Materiales
| 12 07003 | CAJA CUADRADA DE F°G° CON TAPA GANG DE |  | und |  | 1 | 9 |  | 9
100x100x50 mm.
| 58 08178 | TARUGO + TIRAFON DE 3/8" X 2" |  | und |  | 4 | 1.42 |  | 5.68
14.68
Equipo
| 37 00004 | HERRAMIENTAS MANUALES |  | %mo |  | 3 | 22.43 |  | 0.67
0.67
[8 empty] | Costo Unitario por pto : | 37.78
Partida | 01.02.05.01 |  | PLACA SALIDA SIMPLE RJ45 PARA ESTACIÓN |  |  |  | Rend: |  | 50.0000 pto/DIA
| Código | Descripción Insumo |  | Unidad | Cuadrilla | Cantidad | Precio |  | Parcial
Mano de Obra
| 47 00007 | OPERARIO |  | hh | 1 | 0.16 | 21.91 |  | 3.51
| 47 00009 | PEON |  | hh | 0.1 | 0.016 | 19.96 |  | 0.32
3.83
Materiales
| 30 07292 | ETIQUETA IDENTIFICADORA PARA PUNTO DE RED |  | und |  | 2 | 0.45 |  | 0.9
| 30 07006 | FACEPLATE ICONEABLE DE DOS SALIDAS |  | und |  | 1 | 18.22 |  | 18.22
| 30 07005 | JACK CAT 6A |  | und |  | 1 | 34.22 |  | 34.22
| 30 07007 | TAPA CIEGA PARA FACEPLATE |  | und |  | 1 | 3.67 |  | 3.67
57.01
Equipo
| 37 00004 | HERRAMIENTAS MANUALES |  | %mo |  | 3 | 3.83 |  | 0.11
0.11
[8 empty] | Costo Unitario por pto : | 60.95
Partida | 01.02.05.02 |  | PLACA SALIDA DOBLE RJ45 PARA ESTACIÓN |  |  |  | Rend: |  | 30.0000 pto/DIA
| Código | Descripción Insumo |  | Unidad | Cuadrilla | Cantidad | Precio |  | Parcial
Mano de Obra
| 47 00007 | OPERARIO |  | hh | 1 | 0.2667 | 21.91 |  | 5.84
| 47 00009 | PEON |  | hh | 1 | 0.2667 | 19.96 |  | 5.32
11.16
Materiales
| 30 07292 | ETIQUETA IDENTIFICADORA PARA PUNTO DE RED |  | und |  | 4 | 0.45 |  | 1.8
| 30 07006 | FACEPLATE ICONEABLE DE DOS SALIDAS |  | und |  | 1 | 18.22 |  | 18.22
| 30 07005 | JACK CAT 6A |  | und |  | 2 | 34.22 |  | 68.44
88.46
Equipo
| 37 00004 | HERRAMIENTAS MANUALES |  | %mo |  | 3 | 11.16 |  | 0.33
0.33
[8 empty] | Costo Unitario por pto : | 99.95
Partida | 01.02.06.01 |  | UNIDAD DE CONTROL MAESTRO |  |  |  | Rend: |  | 1.0000 und/DIA
| Código | Descripción Insumo |  | Unidad | Cuadrilla | Cantidad | Precio |  | Parcial
Materiales
| 30 07032 | PATCH CORD CAT 6A LSZH, 7 PIES, BLANCO |  | und |  | 5 | 38 |  | 190
| 30 10854 | UNIDAD DE CONTROL MAESTRO |  | und |  | 1 | 7670 |  | 7670
7860
[8 empty] | Costo Unitario por und : | 7860
Partida | 01.02.06.02 |  | ESTACIÓN DE LLAMADA |  |  |  | Rend: |  | 1.0000 und/DIA
| Código | Descripción Insumo |  | Unidad | Cuadrilla | Cantidad | Precio |  | Parcial
Materiales
| 30 10855 | ESTACIÓN DE LLAMADA |  | und |  | 1 | 1416 |  | 1416
1416
[8 empty] | Costo Unitario por und : | 1416
Partida | 01.02.06.03 |  | AMPLIFICADOR DE 500W CLASE D |  |  |  | Rend: |  | 1.0000 und/DIA
| Código | Descripción Insumo |  | Unidad | Cuadrilla | Cantidad | Precio |  | Parcial
Materiales
| 30 10856 | AMPLIFICADOR DE 500W CLASE D |  | und |  | 1 | 4248 |  | 4248
| 30 07032 | PATCH CORD CAT 6A LSZH, 7 PIES, BLANCO |  | und |  | 1 | 38 |  | 38
4286
[8 empty] | Costo Unitario por und : | 4286
Partida | 01.02.06.04 |  | PARLANTES EN TECHO |  |  |  | Rend: |  | 1.0000 und/DIA
| Código | Descripción Insumo |  | Unidad | Cuadrilla | Cantidad | Precio |  | Parcial
Materiales
| 30 10858 | PARLANTES EN TECHO |  | und |  | 1 | 885 |  | 885
885
[8 empty] | Costo Unitario por und : | 885
Partida | 01.02.06.05 |  | PARLANTES EN PARED |  |  |  | Rend: |  | 1.0000 und/DIA
| Código | Descripción Insumo |  | Unidad | Cuadrilla | Cantidad | Precio |  | Parcial
Materiales
| 30 12076 | PARLANTES EN PARED |  | und |  | 1 | 1003 |  | 1003
1003
[8 empty] | Costo Unitario por und : | 1003
Partida | 01.02.06.06 |  | PARLANTES EN EXTERIOR |  |  |  | Rend: |  | 1.0000 und/DIA
| Código | Descripción Insumo |  | Unidad | Cuadrilla | Cantidad | Precio |  | Parcial
Materiales
| 30 10859 | PARLANTES EN ESTACIONAMIENTO |  | und |  | 1 | 1416 |  | 1416
1416
[8 empty] | Costo Unitario por und : | 1416
Partida | 01.02.06.07 |  | PATCH CORD CAT 6A LSZH, 7 PIES |  |  |  | Rend: |  | 1.0000 und/DIA
| Código | Descripción Insumo |  | Unidad | Cuadrilla | Cantidad | Precio |  | Parcial
Materiales
| 30 07055 | PATCH CORD CAT 6A LSZH, 7 PIES |  | und |  | 1 | 41.3 |  | 41.3
41.3
[8 empty] | Costo Unitario por und : | 41.3
Partida | 01.02.07.01 |  | AMPLIFICADOR PARA LINEA 100V/180W 240W MAX. CON REPRODUCTOR USB-SD-FM. |  |  |  | Rend: |  | 1.0000 und/DIA
| Código | Descripción Insumo |  | Unidad | Cuadrilla | Cantidad | Precio |  | Parcial
Materiales
| 30 12117 | AMPLIFICADOR PARA LINEA 100V/180W 240W MAX. CON |  | und |  | 1 | 2461.11 |  | 2461.11
REPRODUCTOR USB-SD-FM.
2461.11
[8 empty] | Costo Unitario por und : | 2461.11
Partida | 01.02.07.02 |  | SISTEMA DE MICROFONO INALAMBRICO |  |  |  | Rend: |  | 1.0000 und/DIA
| Código | Descripción Insumo |  | Unidad | Cuadrilla | Cantidad | Precio |  | Parcial
Materiales
| 30 08586 | SISTEMA DE MICROFONO INALAMBRICO |  | und |  | 1 | 1148.97 |  | 1148.97
1148.97
[8 empty] | Costo Unitario por und : | 1148.97
Partida | 01.02.07.03 |  | PARLANTE DE TECHO PARA EMPOTRAR 6 1/2'' DOBLE CONO TRANSF. LINEA |  |  |  | Rend: |  | 1.0000 und/DIA
100V/6W-24W MAX.
| Código | Descripción Insumo |  | Unidad | Cuadrilla | Cantidad | Precio |  | Parcial
Materiales
| 30 12118 | PARLANTE DE TECHO PARA EMPOTRAR 6 1/2'' DOBLE |  | und |  | 1 | 102.3 |  | 102.3
CONO TRANSF. LINEA 100V/6W-24W MAX.
102.3
[8 empty] | Costo Unitario por und : | 102.3
Partida | 01.02.08.01 |  | SERVICIO DE CABLEADO, INSTALACIÓN, INGENIERÍA Y PROGRAMACIÓN DE |  |  |  | Rend: |  | 1.0000 glb/DIA
COMPONENTES DE CAMPO, INCLUYE MATERIALES DE INSTALACIÓN, PRUEBAS Y
PUESTA EN MARCHA DEL SISTEMA PAVA
| Código | Descripción Insumo |  | Unidad | Cuadrilla | Cantidad | Precio |  | Parcial
Materiales
| 30 10853 | SERVICIO DE CABLEADO, INSTALACIÓN, INGENIERÍA Y |  | und |  | 1 | 127.12 |  | 127.12
PROGRAMACIÓN DECOMPONENTES PAVA
127.12
[8 empty] | Costo Unitario por glb : | 127.12
Partida | 01.03.01 |  | CAMARA IP DOMO PARA INTERIORES |  |  |  | Rend: |  | - und/DIA
| Código | Descripción Insumo |  | Unidad | Cuadrilla | Cantidad | Precio |  | Parcial
Materiales
| 30 12130 | CAMARA IP DOMO PARA INTERIORES |  | und |  | 1 | 2382.8 |  | 2382.8
2382.8
[8 empty] | Costo Unitario por und : | 2382.8
Partida | 01.03.02 |  | CAMARA IP DOMO PARA EXTERIORES |  |  |  | Rend: |  | - und/DIA
| Código | Descripción Insumo |  | Unidad | Cuadrilla | Cantidad | Precio |  | Parcial
Materiales
| 30 12072 | CAMARA IP DOMO PARA EXTERIORES |  | und |  | 1 | 4770.4 |  | 4770.4
4770.4
[8 empty] | Costo Unitario por und : | 4770.4
Partida | 01.03.03 |  | CAMARA IP DOMO OJO DE PEZ |  |  |  | Rend: |  | - und/DIA
| Código | Descripción Insumo |  | Unidad | Cuadrilla | Cantidad | Precio |  | Parcial
Materiales
| 30 12073 | CAMARA IP DOMO OJO DE PEZ |  | und |  | 1 | 2239.53 |  | 2239.53
2239.53
[8 empty] | Costo Unitario por und : | 2239.53
Partida | 01.03.04 |  | SERVIDOR ALMACENAMIENTO 6 TB (21 LIC. INC.) |  |  |  | Rend: |  | - und/DIA
| Código | Descripción Insumo |  | Unidad | Cuadrilla | Cantidad | Precio |  | Parcial
Materiales
| 30 12131 | LICENCIA DE AMPLIACION PARA SISTEMA DE VIDEO |  | und |  | 5 | 90.75 |  | 453.75
VIGILANCIA
| 30 12071 | SERVIDOR ALMACENAMIENTO 6 TB (16 LIC. INC.) |  | und |  | 1 | 25000 |  | 25000
25453.75
[8 empty] | Costo Unitario por und : | 25453.75
Partida | 01.03.05 |  | ESTACIÓN DE TRABAJO PARA DOS MONITORES |  |  |  | Rend: |  | - und/DIA
| Código | Descripción Insumo |  | Unidad | Cuadrilla | Cantidad | Precio |  | Parcial
Materiales
| 30 09712 | ESTACIÓN DE TRABAJO PARA DOS MONITORES, INC, |  | und |  | 1 | 10112.83 |  | 10112.83
OFFICE Y ANTIVIRUS
10112.83
[8 empty] | Costo Unitario por und : | 10112.83
Partida | 01.03.06 |  | MONITOR LED 32" FULL HD |  |  |  | Rend: |  | 1.0000 und/DIA
| Código | Descripción Insumo |  | Unidad | Cuadrilla | Cantidad | Precio |  | Parcial
Materiales
| 30 09754 | MONITOR LED 32" FULL HD |  | und |  | 1 | 2339.44 |  | 2339.44
2339.44
[8 empty] | Costo Unitario por und : | 2339.44
Partida | 01.03.07 |  | MONITOR LED 42" FULL HD |  |  |  | Rend: |  | 1.0000 und/DIA
| Código | Descripción Insumo |  | Unidad | Cuadrilla | Cantidad | Precio |  | Parcial
Materiales
| 30 12124 | MONITOR LED 42" FULL HD |  | und |  | 1 | 2573.16 |  | 2573.16
2573.16
[8 empty] | Costo Unitario por und : | 2573.16
Partida | 01.03.08 |  | RACK PARA MONITOR |  |  |  | Rend: |  | 1.0000 und/DIA
| Código | Descripción Insumo |  | Unidad | Cuadrilla | Cantidad | Precio |  | Parcial
Materiales
| 30 09755 | RACK PARA MONITOR |  | und |  | 1 | 346.8 |  | 346.8
346.8
[8 empty] | Costo Unitario por und : | 346.8
Partida | 01.03.09 |  | CABLE HDMI, ULTRA HD 4K, ALTA VELOCIDAD, VIDEO DIGITAL CON AUDIO, 4.8 MT. |  |  |  | Rend: |  | 1.0000 und/DIA
| Código | Descripción Insumo |  | Unidad | Cuadrilla | Cantidad | Precio |  | Parcial
Materiales
| 30 09753 | CABLE HDMI, ULTRA HD 4K, ALTA VELOCIDAD, VIDEO |  | und |  | 1 | 45.35 |  | 45.35
DIGITAL CON AUDIO, 4.8 MT.
45.35
[8 empty] | Costo Unitario por und : | 45.35
Partida | 01.03.10 |  | PATCH CORD CAT 6A LSZH, 3 PIES |  |  |  | Rend: |  | 1.0000 und/DIA
| Código | Descripción Insumo |  | Unidad | Cuadrilla | Cantidad | Precio |  | Parcial
Materiales
| 30 07060 | PATCH CORD CAT 6A LSZH, 3 PIES |  | und |  | 1 | 38 |  | 38
38
[8 empty] | Costo Unitario por und : | 38
Partida | 01.03.11 |  | CONFIGURACIÓN, PUESTA EN OPERACIÓN Y CAPACITACION DEL SISTEMA DE VIDEO |  |  |  | Rend: |  | - glb/DIA
VIGILANCIA
| Código | Descripción Insumo |  | Unidad | Cuadrilla | Cantidad | Precio |  | Parcial
Materiales
| 30 07067 | SC CONFIGURACIÓN, PUESTA EN OPERACIÓN Y |  | glb |  | 1 | 8779.66 |  | 8779.66
CAPACITACIÓN DE SISTEMA DE VIDEO VIGILANCIA
8779.66
[8 empty] | Costo Unitario por glb : | 8779.66
Partida | 01.04.01.01 |  | CABLE F/UTP CAT 6A |  |  |  | Rend: |  | 50.0000 m/DIA
| Código | Descripción Insumo |  | Unidad | Cuadrilla | Cantidad | Precio |  | Parcial
Mano de Obra
| 47 00007 | OPERARIO |  | hh | 1 | 0.16 | 21.91 |  | 3.51
| 47 00008 | OFICIAL |  | hh | 0.1 | 0.016 | 17.55 |  | 0.28
| 47 00009 | PEON |  | hh | 0.5 | 0.08 | 19.96 |  | 1.6
5.39
Materiales
| 30 06993 | CABLE F/UTP CAT6A LSZH |  | m |  | 1.05 | 2.29 |  | 2.4
2.4
Equipo
| 37 00004 | HERRAMIENTAS MANUALES |  | %mo |  | 3 | 5.39 |  | 0.16
0.16
[8 empty] | Costo Unitario por m : | 7.95
Partida | 01.04.02.01 |  | TUBO PVC-SAP 25 mm Ø (1") P/INST. ELECTRICAS |  |  |  | Rend: |  | 50.0000 m/DIA
| Código | Descripción Insumo |  | Unidad | Cuadrilla | Cantidad | Precio |  | Parcial
Mano de Obra
| 47 00007 | OPERARIO |  | hh | 1 | 0.16 | 21.91 |  | 3.51
| 47 00008 | OFICIAL |  | hh | 0.1 | 0.016 | 17.55 |  | 0.28
| 47 00009 | PEON |  | hh | 1 | 0.16 | 19.96 |  | 3.19
6.98
Materiales
| 02 07183 | ALAMBRE GALVANIZADO N°16 |  | kg |  | 0.01 | 11 |  | 0.11
| 30 00301 | PEGAMENTO PARA TUBERIA PVC (ELECT.) |  | gln |  | 0.0005 | 194.58 |  | 0.1
| 74 07314 | TUBO PVC-SAP 25 mm Ø (1") P/INST. ELECTRICAS |  | m |  | 1.05 | 7.08 |  | 7.43
| 74 07432 | UNION PVC-SAP 25 mm Ø (1") P/INST. ELECTRICAS |  | und |  | 1 | 2.01 |  | 2.01
9.65
Equipo
| 37 00004 | HERRAMIENTAS MANUALES |  | %mo |  | 3 | 6.98 |  | 0.21
0.21
[8 empty] | Costo Unitario por m : | 16.84
Partida | 01.04.02.02 |  | CURVA PVC-SAP 25 mm Ø (1") P/INST. ELECTRICAS |  |  |  | Rend: |  | 60.0000 und/DIA
| Código | Descripción Insumo |  | Unidad | Cuadrilla | Cantidad | Precio |  | Parcial
Mano de Obra
| 47 00008 | OFICIAL |  | hh | 0.6 | 0.08 | 17.55 |  | 1.4
| 47 00009 | PEON |  | hh | 1 | 0.1333 | 19.96 |  | 2.66
4.06
Materiales
| 30 00301 | PEGAMENTO PARA TUBERIA PVC (ELECT.) |  | gln |  | 0.01 | 194.58 |  | 1.95
| 74 11249 | CURVA PVC-SAP 25 mm Ø (1") P/INST. ELÉCTRICAS |  | und |  | 1 | 2.19 |  | 2.19
4.14
Equipo
| 37 00004 | HERRAMIENTAS MANUALES |  | %mo |  | 3 | 4.06 |  | 0.12
0.12
[8 empty] | Costo Unitario por und : | 8.32
Partida | 01.04.02.03 |  | ADAPTADOR TUBO CAJA PVC-SAP 25 mm Ø (1") P/INST. ELECTRICAS |  |  |  | Rend: |  | 70.0000 und/DIA
| Código | Descripción Insumo |  | Unidad | Cuadrilla | Cantidad | Precio |  | Parcial
Mano de Obra
| 47 00007 | OPERARIO |  | hh | 1 | 0.1143 | 21.91 |  | 2.5
| 47 00008 | OFICIAL |  | hh | 0.6 | 0.0686 | 17.55 |  | 1.2
| 47 00009 | PEON |  | hh | 0.5 | 0.0571 | 19.96 |  | 1.14
4.84
Materiales
| 30 00301 | PEGAMENTO PARA TUBERIA PVC (ELECT.) |  | gln |  | 0.01 | 194.58 |  | 1.95
| 74 11251 | ADAPTADOR DE TUBO A CAJA PVC-SAP 25 mm Ø (1") |  | pza |  | 1 | 1.7 |  | 1.7
P/INST. ELÉCTRICAS
3.65
Equipo
| 37 00004 | HERRAMIENTAS MANUALES |  | %mo |  | 3 | 4.84 |  | 0.15
0.15
[8 empty] | Costo Unitario por und : | 8.64
Partida | 01.04.02.04 |  | TUBO CONDUIT EMT Ø 25mm. (1") |  |  |  | Rend: |  | 25.0000 m/DIA
| Código | Descripción Insumo |  | Unidad | Cuadrilla | Cantidad | Precio |  | Parcial
Mano de Obra
| 47 00007 | OPERARIO |  | hh | 1 | 0.32 | 21.91 |  | 7.01
| 47 00008 | OFICIAL |  | hh | 1 | 0.32 | 17.55 |  | 5.62
| 47 00009 | PEON |  | hh | 1 | 0.32 | 19.96 |  | 6.39
19.02
Materiales
| 02 07183 | ALAMBRE GALVANIZADO N°16 |  | kg |  | 0.01 | 11 |  | 0.11
| 30 13000 | PANEL DE LANA DE ROCA BASÁLTICA, 1.20 X 0.60 MT X |  | pln |  | 0.002 | 66 |  | 0.13
2'', 175 KG/M3,750°C
| 30 12999 | SELLADOR CORTA FUEGO |  | gln |  | 0.0008 | 2950 |  | 2.36
| 58 08178 | TARUGO + TIRAFON DE 3/8" X 2" |  | und |  | 0.4 | 1.42 |  | 0.57
| 61 12153 | ABRAZADERA STRUT DE 1'' |  | und |  | 0.2 | 1.37 |  | 0.27
| 65 12154 | CANAL RIEL UNISTRUT DE 1 5/8" X 1 5/8" (2.5 mts) |  | und |  | 0.0251 | 64.7 |  | 1.62
| 65 07078 | TUBO CONDUIT EMT Ø 25mm. (1") |  | pza |  | 0.34 | 47.15 |  | 16.03
| 65 07079 | UNION CONDUIT EMT Ø 25mm. (1") |  | und |  | 0.34 | 4.13 |  | 1.4
22.49
Equipo
| 37 00004 | HERRAMIENTAS MANUALES |  | %mo |  | 3 | 19.02 |  | 0.57
| 48 06441 | ANDAMIO DE METAL Y/O DE MADERA (ALQUILER) |  | hm | 8 | 2.56 | 1.98 |  | 5.07
5.64
[8 empty] | Costo Unitario por m : | 47.15
Partida | 01.04.02.05 |  | CURVA 90° CONDUIT EMT Ø 25MM. (1") |  |  |  | Rend: |  | 25.0000 und/DIA
| Código | Descripción Insumo |  | Unidad | Cuadrilla | Cantidad | Precio |  | Parcial
Mano de Obra
| 47 00007 | OPERARIO |  | hh | 1 | 0.32 | 21.91 |  | 7.01
| 47 00008 | OFICIAL |  | hh | 0.1 | 0.032 | 17.55 |  | 0.56
| 47 00009 | PEON |  | hh | 1 | 0.32 | 19.96 |  | 6.39
13.96
Materiales
| 65 12062 | CURVA 90° CONDUIT EMT Ø 25MM. (1") |  | und |  | 1 | 5.9 |  | 5.9
5.9
Equipo
| 37 00004 | HERRAMIENTAS MANUALES |  | %mo |  | 3 | 13.96 |  | 0.42
0.42
[8 empty] | Costo Unitario por und : | 20.28
Partida | 01.04.02.06 |  | CONECTOR CONDUIT EMT Ø 25mm. (1") |  |  |  | Rend: |  | 25.0000 und/DIA
| Código | Descripción Insumo |  | Unidad | Cuadrilla | Cantidad | Precio |  | Parcial
Mano de Obra
| 47 00007 | OPERARIO |  | hh | 1 | 0.32 | 21.91 |  | 7.01
| 47 00008 | OFICIAL |  | hh | 0.1 | 0.032 | 17.55 |  | 0.56
| 47 00009 | PEON |  | hh | 1 | 0.32 | 19.96 |  | 6.39
13.96
Materiales
| 65 07080 | CONECTOR CONDUIT EMT Ø 25mm. (1") |  | und |  | 1 | 5.9 |  | 5.9
5.9
Equipo
| 37 00004 | HERRAMIENTAS MANUALES |  | %mo |  | 3 | 13.96 |  | 0.42
0.42
[8 empty] | Costo Unitario por und : | 20.28
Partida | 01.04.03.01 |  | CAJA DE PASE CUADRADA DE F°G° CON TAPA BISELADA DE 150x150x100 mm. |  |  |  | Rend: |  | 15.0000 und/DIA
| Código | Descripción Insumo |  | Unidad | Cuadrilla | Cantidad | Precio |  | Parcial
Mano de Obra
| 47 00007 | OPERARIO |  | hh | 1 | 0.5333 | 21.91 |  | 11.68
| 47 00008 | OFICIAL |  | hh | 0.5 | 0.2667 | 17.55 |  | 4.68
16.36
Materiales
| 12 07002 | CAJA DE PASE CUADRADA DE F°G° CON TAPA BISELADA |  | und |  | 1 | 10.08 |  | 10.08
DE 150x150x100 mm.
10.08
Equipo
| 37 00004 | HERRAMIENTAS MANUALES |  | %mo |  | 3 | 16.36 |  | 0.49
0.49
[8 empty] | Costo Unitario por und : | 26.93
Partida | 01.04.03.02 |  | ACCESORIO SALIDA BANDEJA |  |  |  | Rend: |  | 15.0000 und/DIA
| Código | Descripción Insumo |  | Unidad | Cuadrilla | Cantidad | Precio |  | Parcial
Mano de Obra
| 47 00007 | OPERARIO |  | hh | 1 | 0.5333 | 21.91 |  | 11.68
| 47 00009 | PEON |  | hh | 0.5 | 0.2667 | 19.96 |  | 5.32
17
Materiales
| 30 12065 | PLACA DE SOPORTE PARA ACCESORIOS |  | und |  | 1 | 27.35 |  | 27.35
| 61 09768 | CAJA CUADRADA DE F°G° DE 100x100x50mm. e=1.2mm. |  | und |  | 1 | 7.63 |  | 7.63
CON TAPA BISELADA
34.98
Equipo
| 37 00004 | HERRAMIENTAS MANUALES |  | %mo |  | 3 | 17 |  | 0.51
0.51
[8 empty] | Costo Unitario por und : | 52.49
Partida | 01.04.04.01 |  | SALIDA PARA BOTON DE SALIDA |  |  |  | Rend: |  | 7.1500 und/DIA
| Código | Descripción Insumo |  | Unidad | Cuadrilla | Cantidad | Precio |  | Parcial
Mano de Obra
| 47 00007 | OPERARIO |  | hh | 1 | 1.1189 | 21.91 |  | 24.52
| 47 00008 | OFICIAL |  | hh | 1 | 1.1189 | 17.55 |  | 19.64
44.16
Materiales
| 12 00538 | CAJA RECTANGULAR GALVANIZADA PESADA 4"x2 1/8"x2 |  | UND |  | 1 | 4.43 |  | 4.43
1/8"
4.43
Equipo
| 37 00004 | HERRAMIENTAS MANUALES |  | %mo |  | 3 | 44.16 |  | 1.32
1.32
[8 empty] | Costo Unitario por und : | 49.91
Partida | 01.04.04.02 |  | SALIDA PARA CONTROL DE PRESENCIA |  |  |  | Rend: |  | 20.0000 und/DIA
| Código | Descripción Insumo |  | Unidad | Cuadrilla | Cantidad | Precio |  | Parcial
Mano de Obra
| 47 00007 | OPERARIO |  | hh | 1 | 0.4 | 21.91 |  | 8.76
| 47 00008 | OFICIAL |  | hh | 0.1 | 0.04 | 17.55 |  | 0.7
| 47 00009 | PEON |  | hh | 0.5 | 0.2 | 19.96 |  | 3.99
13.45
Materiales
| 12 07003 | CAJA CUADRADA DE F°G° CON TAPA GANG DE |  | und |  | 1 | 9 |  | 9
100x100x50 mm.
9
Equipo
| 37 00004 | HERRAMIENTAS MANUALES |  | %mo |  | 3 | 13.45 |  | 0.4
0.4
[8 empty] | Costo Unitario por und : | 22.85
Partida | 01.04.04.03 |  | SALIDA PARA CONTROL DE ACCESO |  |  |  | Rend: |  | 20.0000 und/DIA
| Código | Descripción Insumo |  | Unidad | Cuadrilla | Cantidad | Precio |  | Parcial
Mano de Obra
| 47 00007 | OPERARIO |  | hh | 1 | 0.4 | 21.91 |  | 8.76
| 47 00008 | OFICIAL |  | hh | 0.1 | 0.04 | 17.55 |  | 0.7
| 47 00009 | PEON |  | hh | 0.5 | 0.2 | 19.96 |  | 3.99
13.45
Materiales
| 12 07003 | CAJA CUADRADA DE F°G° CON TAPA GANG DE |  | und |  | 1 | 9 |  | 9
100x100x50 mm.
9
Equipo
| 37 00004 | HERRAMIENTAS MANUALES |  | %mo |  | 3 | 13.45 |  | 0.4
0.4
[8 empty] | Costo Unitario por und : | 22.85
Partida | 01.04.04.04 |  | SALIDA PARA CERRADURA ELECTRÓNICA |  |  |  | Rend: |  | 5.0000 und/DIA
| Código | Descripción Insumo |  | Unidad | Cuadrilla | Cantidad | Precio |  | Parcial
Mano de Obra
| 47 00007 | OPERARIO |  | hh | 1 | 1.6 | 21.91 |  | 35.06
| 47 00008 | OFICIAL |  | hh | 1 | 1.6 | 17.55 |  | 28.08
63.14
Materiales
| 12 00538 | CAJA RECTANGULAR GALVANIZADA PESADA 4"x2 1/8"x2 |  | UND |  | 1 | 4.43 |  | 4.43
1/8"
4.43
Equipo
| 37 00004 | HERRAMIENTAS MANUALES |  | %mo |  | 3 | 63.14 |  | 1.89
1.89
[8 empty] | Costo Unitario por und : | 69.46
Partida | 01.04.05.01 |  | CONECTOR RJ45 DE CAMPO CAT.6A |  |  |  | Rend: |  | 1.0000 und/DIA
| Código | Descripción Insumo |  | Unidad | Cuadrilla | Cantidad | Precio |  | Parcial
Materiales
| 30 13001 | CONECTOR RJ45 DE CAMPO CAT.6A |  | und |  | 1 | 41.3 |  | 41.3
41.3
[8 empty] | Costo Unitario por und : | 41.3
Partida | 01.04.06.01 |  | CONTROL DE ASISTENCIA CON LECTOR DE HUELLA DIGITAL + PIN + TARJETA DE |  |  |  | Rend: |  | 1.0000 und/DIA
PROXIMIDAD USB
| Código | Descripción Insumo |  | Unidad | Cuadrilla | Cantidad | Precio |  | Parcial
Materiales
| 30 13002 | CONTROL DE ASISTENCIA CON LECTOR DE HUELLA |  | und |  | 1 | 850 |  | 850
DIGITAL + PIN + TARJETA DE PROXIMIDAD USB
850
[8 empty] | Costo Unitario por und : | 850
Partida | 01.04.06.02 |  | LECTOR DE HUELLAS DIGITALES Y RFID |  |  |  | Rend: |  | 1.0000 und/DIA
| Código | Descripción Insumo |  | Unidad | Cuadrilla | Cantidad | Precio |  | Parcial
Materiales
| 30 13003 | LECTOR DE HUELLAS DIGITALES Y RFID |  | und |  | 1 | 472 |  | 472
472
[8 empty] | Costo Unitario por und : | 472
Partida | 01.04.06.03 |  | CERRADURA ELECTROMAGNETICA DE 300 LB |  |  |  | Rend: |  | 1.0000 und/DIA
| Código | Descripción Insumo |  | Unidad | Cuadrilla | Cantidad | Precio |  | Parcial
Materiales
| 30 13004 | CERRADURA ELECTROMAGNETICA DE 300 LB |  | und |  | 1 | 129.8 |  | 129.8
129.8
[8 empty] | Costo Unitario por und : | 129.8
Partida | 01.04.06.04 |  | BOTON DE SALIDA |  |  |  | Rend: |  | 7.1500 und/DIA
| Código | Descripción Insumo |  | Unidad | Cuadrilla | Cantidad | Precio |  | Parcial
Materiales
| 30 08004 | BOTON PULSADOR DE SALIDA METALICO |  | und |  | 1 | 57.82 |  | 57.82
57.82
[8 empty] | Costo Unitario por und : | 57.82
Partida | 01.04.06.05 |  | PANEL IP PARA CONTROL DE ACCESO |  |  |  | Rend: |  | 1.0000 und/DIA
| Código | Descripción Insumo |  | Unidad | Cuadrilla | Cantidad | Precio |  | Parcial
Materiales
| 30 13013 | PANEL IP PARA CONTROL DE ACCESO |  | und |  | 1 | 2950 |  | 2950
2950
[8 empty] | Costo Unitario por und : | 2950
Partida | 01.04.07.01 |  | JACK CAT 6A |  |  |  | Rend: |  | 1.0000 und/DIA
| Código | Descripción Insumo |  | Unidad | Cuadrilla | Cantidad | Precio |  | Parcial
Materiales
| 30 07005 | JACK CAT 6A |  | und |  | 1 | 34.22 |  | 34.22
34.22
[8 empty] | Costo Unitario por und : | 34.22
Partida | 01.04.07.02 |  | ETIQUETA IDENTIFICADORA PARA PUNTOS DE RED |  |  |  | Rend: |  | - und/DIA
| Código | Descripción Insumo |  | Unidad | Cuadrilla | Cantidad | Precio |  | Parcial
Materiales
| 30 07292 | ETIQUETA IDENTIFICADORA PARA PUNTO DE RED |  | und |  | 1 | 0.45 |  | 0.45
0.45
[8 empty] | Costo Unitario por und : | 0.45
Partida | 01.04.08.01 |  | SERVICIO DE INSTALACION Y PUESTA EN MARCHA DEL SISTEMA DE CONTROL DE |  |  |  | Rend: |  | - glb/DIA
ACCESO Y SEGURIDAD
| Código | Descripción Insumo |  | Unidad | Cuadrilla | Cantidad | Precio |  | Parcial
Servicio (Sub Contrato)
| S 63600 | SERVICIO DE INSTALACION Y PUESTA EN MARCHA DEL |  | glb |  |  |  |  | 1000
SISTEMA DE CONTROL DE ACCESO Y SEGURIDAD
1000
[8 empty] | Costo Unitario por glb : | 1000
Partida | 01.05.01 |  | SISTEMA DE TELECONFERENCIA |  |  |  | Rend: |  | 1.0000 und/DIA
| Código | Descripción Insumo |  | Unidad | Cuadrilla | Cantidad | Precio |  | Parcial
Materiales
| 30 10686 | CÁMARA VIDEOCONFERENCIA, CAMPO VISUAL DE 120° Y |  | und |  | 1 | 3800.84 |  | 3800.84
AUDIO INTEGRADO, MICRÓFONO EXPANCION-RACK
3800.84
[8 empty] | Costo Unitario por und : | 3800.84
Partida | 01.05.02 |  | TELEVISOR LED SMART TV DE 50” APROX. INC. RACK |  |  |  | Rend: |  | 1.0000 und/DIA
| Código | Descripción Insumo |  | Unidad | Cuadrilla | Cantidad | Precio |  | Parcial
Materiales
| 30 12108 | TELEVISOR QLED SMART 4K 50" |  | und |  | 1 | 2599 |  | 2599
2599
[8 empty] | Costo Unitario por und : | 2599
Partida | 01.05.03 |  | SOPORTE RODANTE PARA TV O MONITOR |  |  |  | Rend: |  | 1.0000 und/DIA
| Código | Descripción Insumo |  | Unidad | Cuadrilla | Cantidad | Precio |  | Parcial
Materiales
| 30 12109 | SOPORTE RODANTE PARA TV O MONITOR |  | und |  | 1 | 2024.87 |  | 2024.87
2024.87
[8 empty] | Costo Unitario por und : | 2024.87
Partida | 01.05.04 |  | UPS 2 KVA ON LINE |  |  |  | Rend: |  | - und/DIA
| Código | Descripción Insumo |  | Unidad | Cuadrilla | Cantidad | Precio |  | Parcial
Materiales
| 30 12110 | UPS ON LINE 2KVA |  | und |  | 1 | 2702.38 |  | 2702.38
2702.38
[8 empty] | Costo Unitario por und : | 2702.38
Partida | 01.05.05 |  | CABLE HDMI, ULTRA HD 4K, ALTA VELOCIDAD, VIDEO DIGITAL CON AUDIO, 4.8 MT. |  |  |  | Rend: |  | 1.0000 und/DIA
| Código | Descripción Insumo |  | Unidad | Cuadrilla | Cantidad | Precio |  | Parcial
Materiales
| 30 09753 | CABLE HDMI, ULTRA HD 4K, ALTA VELOCIDAD, VIDEO |  | und |  | 1 | 45.35 |  | 45.35
DIGITAL CON AUDIO, 4.8 MT.
45.35
[8 empty] | Costo Unitario por und : | 45.35
Partida | 01.05.06 |  | PATCH CORD CAT 6A LSZH, 3 PIES |  |  |  | Rend: |  | 1.0000 und/DIA
| Código | Descripción Insumo |  | Unidad | Cuadrilla | Cantidad | Precio |  | Parcial
Materiales
| 30 07060 | PATCH CORD CAT 6A LSZH, 3 PIES |  | und |  | 1 | 38 |  | 38
38
[8 empty] | Costo Unitario por und : | 38
Partida | 01.05.07 |  | CONFIGURACIÓN, PUESTA EN OPERACIÓN Y CAPACITACION DEL SISTEMA DE TELE |  |  |  | Rend: |  | - glb/DIA
MEDICINA
| Código | Descripción Insumo |  | Unidad | Cuadrilla | Cantidad | Precio |  | Parcial
Materiales
| 30 12976 | SC CONFIGURACIÓN, PUESTA EN OPERACIÓN Y |  | glb |  | 1 | 1271.19 |  | 1271.19
CAPACITACIÓN DE SISTEMA DE TELE MEDICINA
1271.19
[8 empty] | Costo Unitario por glb : | 1271.19
Partida | 01.06.01.01 |  | CABLE FPLR 2X18, LSZH |  |  |  | Rend: |  | 200.0000 m/DIA
| Código | Descripción Insumo |  | Unidad | Cuadrilla | Cantidad | Precio |  | Parcial
Materiales
| 30 07018 | CABLE FPLR 2X18, LSZH |  | m |  | 1.05 | 1.99 |  | 2.09
2.09
[8 empty] | Costo Unitario por m : | 2.09
Partida | 01.06.01.02 |  | CABLE FPLR 2X14, LSZH |  |  |  | Rend: |  | 150.0000 m/DIA
| Código | Descripción Insumo |  | Unidad | Cuadrilla | Cantidad | Precio |  | Parcial
Materiales
| 30 07204 | CABLE FPLR 2X14, LSZH |  | und |  | 1.05 | 2.9 |  | 3.05
3.05
[8 empty] | Costo Unitario por m : | 3.05
Partida | 01.06.02.01 |  | TUBO PVC-SAP 25 mm Ø (1") P/INST. ELECTRICAS |  |  |  | Rend: |  | 50.0000 m/DIA
| Código | Descripción Insumo |  | Unidad | Cuadrilla | Cantidad | Precio |  | Parcial
Mano de Obra
| 47 00007 | OPERARIO |  | hh | 1 | 0.16 | 21.91 |  | 3.51
| 47 00008 | OFICIAL |  | hh | 0.1 | 0.016 | 17.55 |  | 0.28
| 47 00009 | PEON |  | hh | 1 | 0.16 | 19.96 |  | 3.19
6.98
Materiales
| 02 07183 | ALAMBRE GALVANIZADO N°16 |  | kg |  | 0.01 | 11 |  | 0.11
| 30 00301 | PEGAMENTO PARA TUBERIA PVC (ELECT.) |  | gln |  | 0.0005 | 194.58 |  | 0.1
| 74 07314 | TUBO PVC-SAP 25 mm Ø (1") P/INST. ELECTRICAS |  | m |  | 1.05 | 7.08 |  | 7.43
| 74 07432 | UNION PVC-SAP 25 mm Ø (1") P/INST. ELECTRICAS |  | und |  | 1 | 2.01 |  | 2.01
9.65
Equipo
| 37 00004 | HERRAMIENTAS MANUALES |  | %mo |  | 3 | 6.98 |  | 0.21
0.21
[8 empty] | Costo Unitario por m : | 16.84
Partida | 01.06.02.02 |  | CURVA PVC-SAP 25 mm Ø (1") P/INST. ELECTRICAS |  |  |  | Rend: |  | 60.0000 und/DIA
| Código | Descripción Insumo |  | Unidad | Cuadrilla | Cantidad | Precio |  | Parcial
Mano de Obra
| 47 00008 | OFICIAL |  | hh | 0.6 | 0.08 | 17.55 |  | 1.4
| 47 00009 | PEON |  | hh | 1 | 0.1333 | 19.96 |  | 2.66
4.06
Materiales
| 30 00301 | PEGAMENTO PARA TUBERIA PVC (ELECT.) |  | gln |  | 0.01 | 194.58 |  | 1.95
| 74 11249 | CURVA PVC-SAP 25 mm Ø (1") P/INST. ELÉCTRICAS |  | und |  | 1 | 2.19 |  | 2.19
4.14
Equipo
| 37 00004 | HERRAMIENTAS MANUALES |  | %mo |  | 3 | 4.06 |  | 0.12
0.12
[8 empty] | Costo Unitario por und : | 8.32
Partida | 01.06.02.03 |  | ADAPTADOR TUBO CAJA PVC-SAP 25 mm Ø (1") P/INST. ELECTRICAS |  |  |  | Rend: |  | 70.0000 und/DIA
| Código | Descripción Insumo |  | Unidad | Cuadrilla | Cantidad | Precio |  | Parcial
Mano de Obra
| 47 00007 | OPERARIO |  | hh | 1 | 0.1143 | 21.91 |  | 2.5
| 47 00008 | OFICIAL |  | hh | 0.6 | 0.0686 | 17.55 |  | 1.2
| 47 00009 | PEON |  | hh | 0.5 | 0.0571 | 19.96 |  | 1.14
4.84
Materiales
| 30 00301 | PEGAMENTO PARA TUBERIA PVC (ELECT.) |  | gln |  | 0.01 | 194.58 |  | 1.95
| 74 11251 | ADAPTADOR DE TUBO A CAJA PVC-SAP 25 mm Ø (1") |  | pza |  | 1 | 1.7 |  | 1.7
P/INST. ELÉCTRICAS
3.65
Equipo
| 37 00004 | HERRAMIENTAS MANUALES |  | %mo |  | 3 | 4.84 |  | 0.15
0.15
[8 empty] | Costo Unitario por und : | 8.64
Partida | 01.06.02.04 |  | TUBO PVC-SAP 50 mm Ø (2") P/INST. ELECTRICAS |  |  |  | Rend: |  | 50.0000 m/DIA
| Código | Descripción Insumo |  | Unidad | Cuadrilla | Cantidad | Precio |  | Parcial
Mano de Obra
| 47 00007 | OPERARIO |  | hh | 1 | 0.16 | 21.91 |  | 3.51
| 47 00008 | OFICIAL |  | hh | 0.1 | 0.016 | 17.55 |  | 0.28
| 47 00009 | PEON |  | hh | 1 | 0.16 | 19.96 |  | 3.19
6.98
Materiales
| 02 07183 | ALAMBRE GALVANIZADO N°16 |  | kg |  | 0.01 | 11 |  | 0.11
| 30 00301 | PEGAMENTO PARA TUBERIA PVC (ELECT.) |  | gln |  | 0.0005 | 194.58 |  | 0.1
| 74 09139 | TUBO PVC-SAP 50 mm Ø (2") P/INST. ELECTRICAS |  | m |  | 1.05 | 28.2 |  | 29.61
| 74 10796 | UNION PVC-SAP 50 mm Ø (2") P/INST. ELECTRICAS |  | und |  | 0.33 | 6.25 |  | 2.06
31.88
Equipo
| 37 00004 | HERRAMIENTAS MANUALES |  | %mo |  | 3 | 6.98 |  | 0.21
0.21
[8 empty] | Costo Unitario por m : | 39.07
Partida | 01.06.02.05 |  | CURVA PVC-SAP 50 mm Ø (2") P/INST. ELECTRICAS |  |  |  | Rend: |  | 40.0000 und/DIA
| Código | Descripción Insumo |  | Unidad | Cuadrilla | Cantidad | Precio |  | Parcial
Mano de Obra
| 47 00007 | OPERARIO |  | hh | 1 | 0.2 | 21.91 |  | 4.38
| 47 00008 | OFICIAL |  | hh | 0.1 | 0.02 | 17.55 |  | 0.35
| 47 00009 | PEON |  | hh | 1 | 0.2 | 19.96 |  | 3.99
8.72
Materiales
| 30 00301 | PEGAMENTO PARA TUBERIA PVC (ELECT.) |  | gln |  | 0.0005 | 194.58 |  | 0.1
| 74 07185 | CURVAS PVC-SAP 50 mm Ø (2") X 90° P/INST. ELECTRICAS |  | und |  | 1 | 17.7 |  | 17.7
17.8
Equipo
| 37 00004 | HERRAMIENTAS MANUALES |  | %mo |  | 3 | 8.72 |  | 0.26
0.26
[8 empty] | Costo Unitario por und : | 26.78
Partida | 01.06.02.06 |  | ADAPTADOR TUBO CAJA PVC-SAP 50 mm Ø (2") P/INST. ELECTRICAS |  |  |  | Rend: |  | 50.0000 und/DIA
| Código | Descripción Insumo |  | Unidad | Cuadrilla | Cantidad | Precio |  | Parcial
Mano de Obra
| 47 00007 | OPERARIO |  | hh | 1 | 0.16 | 21.91 |  | 3.51
| 47 00008 | OFICIAL |  | hh | 0.1 | 0.016 | 17.55 |  | 0.28
| 47 00009 | PEON |  | hh | 0.5 | 0.08 | 19.96 |  | 1.6
5.39
Materiales
| 30 00301 | PEGAMENTO PARA TUBERIA PVC (ELECT.) |  | gln |  | 0.0005 | 194.58 |  | 0.1
| 74 12103 | ADAPTADOR DE TUBO A CAJA PVC-SAP 50 mm Ø (2") |  | pza |  | 1 | 3.1 |  | 3.1
P/INST. ELÉCTRICAS
3.2
Equipo
| 37 00004 | HERRAMIENTAS MANUALES |  | %mo |  | 3 | 5.39 |  | 0.16
0.16
[8 empty] | Costo Unitario por und : | 8.75
Partida | 01.06.02.07 |  | TUBO CONDUIT EMT Ø 25mm. (1") |  |  |  | Rend: |  | 25.0000 m/DIA
| Código | Descripción Insumo |  | Unidad | Cuadrilla | Cantidad | Precio |  | Parcial
Mano de Obra
| 47 00007 | OPERARIO |  | hh | 1 | 0.32 | 21.91 |  | 7.01
| 47 00008 | OFICIAL |  | hh | 1 | 0.32 | 17.55 |  | 5.62
| 47 00009 | PEON |  | hh | 1 | 0.32 | 19.96 |  | 6.39
19.02
Materiales
| 02 07183 | ALAMBRE GALVANIZADO N°16 |  | kg |  | 0.01 | 11 |  | 0.11
| 58 08178 | TARUGO + TIRAFON DE 3/8" X 2" |  | und |  | 0.4 | 1.42 |  | 0.57
| 61 12153 | ABRAZADERA STRUT DE 1'' |  | und |  | 0.2 | 1.37 |  | 0.27
| 65 12154 | CANAL RIEL UNISTRUT DE 1 5/8" X 1 5/8" (2.5 mts) |  | und |  | 0.0251 | 64.7 |  | 1.62
| 65 07078 | TUBO CONDUIT EMT Ø 25mm. (1") |  | pza |  | 0.34 | 47.15 |  | 16.03
| 65 07079 | UNION CONDUIT EMT Ø 25mm. (1") |  | und |  | 0.34 | 4.13 |  | 1.4
20
Equipo
| 37 00004 | HERRAMIENTAS MANUALES |  | %mo |  | 3 | 19.02 |  | 0.57
| 48 06441 | ANDAMIO DE METAL Y/O DE MADERA (ALQUILER) |  | hm | 8 | 2.56 | 1.98 |  | 5.07
5.64
[8 empty] | Costo Unitario por m : | 44.66
Partida | 01.06.02.08 |  | CURVA 90° CONDUIT EMT Ø 25MM. (1") |  |  |  | Rend: |  | 25.0000 und/DIA
| Código | Descripción Insumo |  | Unidad | Cuadrilla | Cantidad | Precio |  | Parcial
Mano de Obra
| 47 00007 | OPERARIO |  | hh | 1 | 0.32 | 21.91 |  | 7.01
| 47 00008 | OFICIAL |  | hh | 0.1 | 0.032 | 17.55 |  | 0.56
| 47 00009 | PEON |  | hh | 1 | 0.32 | 19.96 |  | 6.39
13.96
Materiales
| 65 12062 | CURVA 90° CONDUIT EMT Ø 25MM. (1") |  | und |  | 1 | 5.9 |  | 5.9
5.9
Equipo
| 37 00004 | HERRAMIENTAS MANUALES |  | %mo |  | 3 | 13.96 |  | 0.42
0.42
[8 empty] | Costo Unitario por und : | 20.28
Partida | 01.06.02.09 |  | CONECTOR CONDUIT EMT Ø 25mm. (1") |  |  |  | Rend: |  | 25.0000 und/DIA
| Código | Descripción Insumo |  | Unidad | Cuadrilla | Cantidad | Precio |  | Parcial
Mano de Obra
| 47 00007 | OPERARIO |  | hh | 1 | 0.32 | 21.91 |  | 7.01
| 47 00008 | OFICIAL |  | hh | 0.1 | 0.032 | 17.55 |  | 0.56
| 47 00009 | PEON |  | hh | 1 | 0.32 | 19.96 |  | 6.39
13.96
Materiales
| 65 07080 | CONECTOR CONDUIT EMT Ø 25mm. (1") |  | und |  | 1 | 5.9 |  | 5.9
5.9
Equipo
| 37 00004 | HERRAMIENTAS MANUALES |  | %mo |  | 3 | 13.96 |  | 0.42
0.42
[8 empty] | Costo Unitario por und : | 20.28
Partida | 01.06.03.01 |  | CAJA DE PASE CUADRADA DE F°G° CON TAPA BISELADA DE 150x150x100 mm. |  |  |  | Rend: |  | 15.0000 und/DIA
| Código | Descripción Insumo |  | Unidad | Cuadrilla | Cantidad | Precio |  | Parcial
Mano de Obra
| 47 00007 | OPERARIO |  | hh | 1 | 0.5333 | 21.91 |  | 11.68
| 47 00008 | OFICIAL |  | hh | 0.5 | 0.2667 | 17.55 |  | 4.68
16.36
Materiales
| 12 07002 | CAJA DE PASE CUADRADA DE F°G° CON TAPA BISELADA |  | und |  | 1 | 10.08 |  | 10.08
DE 150x150x100 mm.
10.08
Equipo
| 37 00004 | HERRAMIENTAS MANUALES |  | %mo |  | 3 | 16.36 |  | 0.49
0.49
[8 empty] | Costo Unitario por und : | 26.93
Partida | 01.06.03.02 |  | CAJA DE PASE CUADRADA DE F°G° CON TAPA BISELADA DE 200x200x100 mm. |  |  |  | Rend: |  | 15.0000 pza/DIA
| Código | Descripción Insumo |  | Unidad | Cuadrilla | Cantidad | Precio |  | Parcial
Mano de Obra
| 47 00007 | OPERARIO |  | hh | 1 | 0.5333 | 21.91 |  | 11.68
| 47 00008 | OFICIAL |  | hh | 0.5 | 0.2667 | 17.55 |  | 4.68
16.36
Materiales
| 12 07001 | CAJA DE PASE CUADRADA DE F°G° CON TAPA BISELADA |  | und |  | 1 | 14.33 |  | 14.33
DE 200x200x100 mm.
14.33
Equipo
| 37 00004 | HERRAMIENTAS MANUALES |  | %mo |  | 3 | 16.36 |  | 0.49
0.49
[8 empty] | Costo Unitario por pza : | 31.18
Partida | 01.06.03.03 |  | ACCESORIO SALIDA BANDEJA |  |  |  | Rend: |  | 15.0000 und/DIA
| Código | Descripción Insumo |  | Unidad | Cuadrilla | Cantidad | Precio |  | Parcial
Mano de Obra
| 47 00007 | OPERARIO |  | hh | 1 | 0.5333 | 21.91 |  | 11.68
| 47 00009 | PEON |  | hh | 0.5 | 0.2667 | 19.96 |  | 5.32
17
Materiales
| 30 12065 | PLACA DE SOPORTE PARA ACCESORIOS |  | und |  | 1 | 27.35 |  | 27.35
| 61 09768 | CAJA CUADRADA DE F°G° DE 100x100x50mm. e=1.2mm. |  | und |  | 1 | 7.63 |  | 7.63
CON TAPA BISELADA
34.98
Equipo
| 37 00004 | HERRAMIENTAS MANUALES |  | %mo |  | 3 | 17 |  | 0.51
0.51
[8 empty] | Costo Unitario por und : | 52.49
Partida | 01.06.04.01 |  | SALIDA PARA ESTACION MANUAL/BOCINA ESTROBOSCOPICA |  |  |  | Rend: |  | 25.0000 pto/DIA
| Código | Descripción Insumo |  | Unidad | Cuadrilla | Cantidad | Precio |  | Parcial
Mano de Obra
| 47 00007 | OPERARIO |  | hh | 1 | 0.32 | 21.91 |  | 7.01
| 47 00008 | OFICIAL |  | hh | 0.1 | 0.032 | 17.55 |  | 0.56
| 47 00009 | PEON |  | hh | 0.5 | 0.16 | 19.96 |  | 3.19
10.76
Materiales
| 12 07003 | CAJA CUADRADA DE F°G° CON TAPA GANG DE |  | und |  | 1 | 9 |  | 9
100x100x50 mm.
9
Equipo
| 37 00004 | HERRAMIENTAS MANUALES |  | %mo |  | 3 | 10.76 |  | 0.32
0.32
[8 empty] | Costo Unitario por pto : | 20.08
Partida | 01.06.04.02 |  | SALIDA PARA MODULO DE MONITOREO/CONTROL/AISLAMIENTO ADOSAR EMT |  |  |  | Rend: |  | 25.0000 pto/DIA
| Código | Descripción Insumo |  | Unidad | Cuadrilla | Cantidad | Precio |  | Parcial
Mano de Obra
| 47 00007 | OPERARIO |  | hh | 1 | 0.32 | 21.91 |  | 7.01
| 47 00009 | PEON |  | hh | 0.1 | 0.032 | 19.96 |  | 0.64
7.65
Materiales
| 58 08178 | TARUGO + TIRAFON DE 3/8" X 2" |  | und |  | 4 | 1.42 |  | 5.68
| 61 09768 | CAJA CUADRADA DE F°G° DE 100x100x50mm. e=1.2mm. |  | und |  | 1 | 7.63 |  | 7.63
CON TAPA BISELADA
13.31
Equipo
| 37 00004 | HERRAMIENTAS MANUALES |  | %mo |  | 3 | 7.65 |  | 0.23
0.23
[8 empty] | Costo Unitario por pto : | 21.19
Partida | 01.06.04.03 |  | SALIDA PARA DETECTOR DE HUMO/TEMPERATURA ADOSAR EMT |  |  |  | Rend: |  | 12.0000 pto/DIA
| Código | Descripción Insumo |  | Unidad | Cuadrilla | Cantidad | Precio |  | Parcial
Mano de Obra
| 47 00007 | OPERARIO |  | hh | 1 | 0.6667 | 21.91 |  | 14.61
| 47 00009 | PEON |  | hh | 0.5 | 0.3333 | 19.96 |  | 6.65
21.26
Materiales
| 30 07019 | PRENSA ESTOPA PARATUBO MATALICO FLEXIBLE |  | m |  | 2 | 5.6 |  | 11.2
C/FORRO LIVIANO 3/4''
| 58 08178 | TARUGO + TIRAFON DE 3/8" X 2" |  | und |  | 4 | 1.42 |  | 5.68
| 61 07299 | CAJA OCTOGONAL GALVANIZADA PESADA |  | und |  | 2 | 4.3 |  | 8.6
| 61 09782 | TAPA CIEGA CIRCULAR METALICA e=1.2mm. |  | und |  | 1 | 2.8 |  | 2.8
| 65 06996 | TUBO MATALICO FLEXIBLE C/FORRO LIVIANO 3/4'' |  | m |  | 0.8 | 13.13 |  | 10.5
38.78
Equipo
| 37 00004 | HERRAMIENTAS MANUALES |  | %mo |  | 3 | 21.26 |  | 0.64
0.64
[8 empty] | Costo Unitario por pto : | 60.68
Partida | 01.06.04.04 |  | SALIDA PARA DETECTOR DE HUMO/TEMPERATURA |  |  |  | Rend: |  | 12.0000 pto/DIA
| Código | Descripción Insumo |  | Unidad | Cuadrilla | Cantidad | Precio |  | Parcial
Mano de Obra
| 47 00007 | OPERARIO |  | hh | 1 | 0.6667 | 21.91 |  | 14.61
| 47 00009 | PEON |  | hh | 0.5 | 0.3333 | 19.96 |  | 6.65
21.26
Materiales
| 30 00301 | PEGAMENTO PARA TUBERIA PVC (ELECT.) |  | gln |  | 0.01 | 194.58 |  | 1.95
| 61 07299 | CAJA OCTOGONAL GALVANIZADA PESADA |  | und |  | 1 | 4.3 |  | 4.3
6.25
Equipo
| 37 00004 | HERRAMIENTAS MANUALES |  | %mo |  | 3 | 21.26 |  | 0.64
0.64
[8 empty] | Costo Unitario por pto : | 28.15
Partida | 01.06.04.05 |  | SALIDA PARA DETECTOR DE ANIEGO |  |  |  | Rend: |  | 12.0000 pto/DIA
| Código | Descripción Insumo |  | Unidad | Cuadrilla | Cantidad | Precio |  | Parcial
Mano de Obra
| 47 00007 | OPERARIO |  | hh | 1 | 0.6667 | 21.91 |  | 14.61
| 47 00009 | PEON |  | hh | 0.5 | 0.3333 | 19.96 |  | 6.65
21.26
Materiales
| 61 09768 | CAJA CUADRADA DE F°G° DE 100x100x50mm. e=1.2mm. |  | und |  | 1 | 7.63 |  | 7.63
CON TAPA BISELADA
7.63
Equipo
| 37 00004 | HERRAMIENTAS MANUALES |  | %mo |  | 3 | 21.26 |  | 0.64
0.64
[8 empty] | Costo Unitario por pto : | 29.53
Partida | 01.06.05.01.01 |  | PANEL DE INCENDIO DIRECCIONABLE EN ESPAÑOL DE UN LAZO PARA 159 |  |  |  | Rend: |  | 1.0000 und/DIA
DETECTORES / 159 MÓDULOS. CERTIFICADO UL, FM. ALIMENTACIÓN 220VAC.
| Código | Descripción Insumo |  | Unidad | Cuadrilla | Cantidad | Precio |  | Parcial
Materiales
| 30 12134 | PANEL DE INCENDIO DIRECCIONABLE EN ESPAÑOL DE UN |  | und |  | 1 | 5963.96 |  | 5963.96
LAZO PARA 159 DETECTORES / 159 MÓDULOS
5963.96
[8 empty] | Costo Unitario por und : | 5963.96
Partida | 01.06.05.02.01 |  | PACK DE 2 BATERÍAS 12V,26AH. |  |  |  | Rend: |  | 20.0000 und/DIA
| Código | Descripción Insumo |  | Unidad | Cuadrilla | Cantidad | Precio |  | Parcial
Materiales
| 30 12135 | PACK DE 2 BATERÍAS 12V,26AH. |  | und |  | 1 | 1350.59 |  | 1350.59
1350.59
[8 empty] | Costo Unitario por und : | 1350.59
Partida | 01.06.05.03.01 |  | DETECTOR DE HUMO FOTOELÉCTRICO DIRECCIONABLE, INTELIGENTE, |  |  |  | Rend: |  | 1.0000 und/DIA
CERTIFICACIÓN UL, FM, COLOR BLANCO.
| Código | Descripción Insumo |  | Unidad | Cuadrilla | Cantidad | Precio |  | Parcial
Materiales
| 30 12136 | DETECTOR DE HUMO FOTOELÉCTRICO DIRECCIONABLE, |  | und |  | 1 | 194.11 |  | 194.11
INTELIGENTE, INLCUYE BASE, CERTIFICACIÓN UL
194.11
[8 empty] | Costo Unitario por und : | 194.11
Partida | 01.06.05.03.02 |  | DETECTOR DE HUMO/TEMPERATURA DIRECCIONABLE, CERTIFICACIÓN UL, FM, |  |  |  | Rend: |  | 1.0000 und/DIA
COLOR BLANCO.
| Código | Descripción Insumo |  | Unidad | Cuadrilla | Cantidad | Precio |  | Parcial
Materiales
| 30 12138 | DETECTOR DE HUMO/TEMPERATURA DIRECCIONABLE, |  | und |  | 1 | 272.86 |  | 272.86
INCLUYE BASE, CERTIFICACIÓN UL, FM.
272.86
[8 empty] | Costo Unitario por und : | 272.86
Partida | 01.06.05.03.03 |  | DETECTOR DE ANIEGO |  |  |  | Rend: |  | - und/DIA
| Código | Descripción Insumo |  | Unidad | Cuadrilla | Cantidad | Precio |  | Parcial
Materiales
| 30 07022 | SENSOR DE ANIEGO |  | und |  | 1 | 377.6 |  | 377.6
377.6
[8 empty] | Costo Unitario por und : | 377.6
Partida | 01.06.05.03.04 |  | ESTACIÓN MANUAL DIRECCIONABLE DE DOBLE ACCIÓN. CERTIFICACIÓN UL, FM. EN |  |  |  | Rend: |  | 1.0000 und/DIA
ESPAÑOL.
| Código | Descripción Insumo |  | Unidad | Cuadrilla | Cantidad | Precio |  | Parcial
Materiales
| 30 12139 | ESTACIÓN MANUAL DIRECCIONABLE DE DOBLE ACCIÓN. |  | und |  | 1 | 329.14 |  | 329.14
CERTIFICACIÓN UL, FM. EN ESPAÑOL.
329.14
[8 empty] | Costo Unitario por und : | 329.14
Partida | 01.06.05.03.05 |  | SIRENA CON LUZ ESTROBOSCÓPICA DE PARED, COLOR ROJO. EN ESPAÑOL. |  |  |  | Rend: |  | 30.0000 und/DIA
| Código | Descripción Insumo |  | Unidad | Cuadrilla | Cantidad | Precio |  | Parcial
Materiales
| 30 12140 | SIRENA CON LUZ ESTROBOSCÓPICA DE PARED, COLOR |  | und |  | 1 | 182.86 |  | 182.86
ROJO. EN ESPAÑOL.
182.86
[8 empty] | Costo Unitario por und : | 182.86
Partida | 01.06.05.03.06 |  | MÓDULO DE MONITOREO DIRECCIONABLE. CERTIFICACIÓN UL, FM. |  |  |  | Rend: |  | 18.0000 und/DIA
| Código | Descripción Insumo |  | Unidad | Cuadrilla | Cantidad | Precio |  | Parcial
Materiales
| 30 12141 | MÓDULO DE MONITOREO DIRECCIONABLE. |  | und |  | 1 | 195.87 |  | 195.87
CERTIFICACIÓN UL, FM.
195.87
[8 empty] | Costo Unitario por und : | 195.87
Partida | 01.06.05.03.07 |  | MÓDULO DE CONTROL DIRECCIONABLE. CERTIFICACIÓN UL, FM. |  |  |  | Rend: |  | 18.0000 und/DIA
| Código | Descripción Insumo |  | Unidad | Cuadrilla | Cantidad | Precio |  | Parcial
Materiales
| 30 12142 | MÓDULO DE CONTROL DIRECCIONABLE. CERTIFICACIÓN |  | und |  | 1 | 288.79 |  | 288.79
UL, FM.
288.79
[8 empty] | Costo Unitario por und : | 288.79
Partida | 01.06.05.03.08 |  | MÓDULO DE AISLAMIENTO. CERTIFICACIÓN UL, FM. |  |  |  | Rend: |  | 50.0000 und/DIA
| Código | Descripción Insumo |  | Unidad | Cuadrilla | Cantidad | Precio |  | Parcial
Materiales
| 30 12143 | MÓDULO DE AISLAMIENTO. CERTIFICACIÓN UL, FM. |  | und |  | 1 | 275.52 |  | 275.52
275.52
[8 empty] | Costo Unitario por und : | 275.52
Partida | 01.06.06.01 |  | SERVICIO DE CABLEADO, INSTALACIÓN, INGENIERÍA Y PROGRAMACIÓN |  |  |  | Rend: |  | 1.0000 glb/DIA
DECOMPONENTES DE CAMPO EN PANEL, INCLUYE MATERIALES DE INSTALACIÓN,
PRUEBAS YPUESTA EN MARCHA DEL SISTEMA
| Código | Descripción Insumo |  | Unidad | Cuadrilla | Cantidad | Precio |  | Parcial
Materiales
| 30 10976 | SERVICIO DE CABLEADO, INSTALACIÓN, INGENIERÍA Y |  | und |  | 1 | 84.75 |  | 84.75
PROGRAMACIÓN DECOMPONENTES DACI
84.75
[8 empty] | Costo Unitario por glb : | 84.75
Partida | 01.07.01 |  | SERVIDOR DE APLICACIONES 2UR, 2.4GHZ, 32GB, HDD 2TB |  |  |  | Rend: |  | - und/DIA
| Código | Descripción Insumo |  | Unidad | Cuadrilla | Cantidad | Precio |  | Parcial
Materiales
| 30 12968 | SERVIDOR DE APLICACIONES 2UR, 2.40GHZ, 32GB, HDD |  | und |  | 1 | 24343.25 |  | 24343.25
2TB, SSD 240GB
24343.25
[8 empty] | Costo Unitario por und : | 24343.25
Partida | 01.07.02 |  | PATCH CORD DE F.O. LC-LC 2MT MULTIMODO OM4 |  |  |  | Rend: |  | 1.0000 und/DIA
| Código | Descripción Insumo |  | Unidad | Cuadrilla | Cantidad | Precio |  | Parcial
Materiales
| 30 12067 | PATCH CORD DE F.O. LC-LC 2MT MULTIMODO OM4 |  | und |  | 1 | 261.89 |  | 261.89
261.89
[8 empty] | Costo Unitario por und : | 261.89
Partida | 01.07.03 |  | TRANSCEIVER 10 GB MULTIMODO |  |  |  | Rend: |  | 1.0000 und/DIA
| Código | Descripción Insumo |  | Unidad | Cuadrilla | Cantidad | Precio |  | Parcial
Materiales
| 30 12969 | TRANSCEIVER 10 GB MULTIMODO |  | und |  | 1 | 1650 |  | 1650
1650
[8 empty] | Costo Unitario por und : | 1650
Partida | 01.08.01 |  | EQUIPO DE SEGURIDAD PERIMETRAL (FIREWALL) |  |  |  | Rend: |  | - eq/DIA
| Código | Descripción Insumo |  | Unidad | Cuadrilla | Cantidad | Precio |  | Parcial
Materiales
| 30 07030 | EQUIPO DE SEGURIDAD PERIMETRAL (FIREWALL) |  | und |  | 1 | 21611.89 |  | 21611.89
21611.89
[8 empty] | Costo Unitario por eq : | 21611.89
Partida | 01.08.02 |  | SWITCH DISTRIBUCION 24 RJ-45 GBE, 4 SFP+ 1/10GBE, POE+ |  |  |  | Rend: |  | - und/DIA
| Código | Descripción Insumo |  | Unidad | Cuadrilla | Cantidad | Precio |  | Parcial
Materiales
| 30 12156 | SWITCH DISTRIBUCION 24 RJ-45 GBE, 4 SFP+ 1/10GBE, |  | und |  | 1 | 18496.9 |  | 18496.9
POE+
18496.9
[8 empty] | Costo Unitario por und : | 18496.9
Partida | 01.08.03 |  | SWITCH ADMINISTRABLE, 48G POE+ 4SFP+ |  |  |  | Rend: |  | - und/DIA
| Código | Descripción Insumo |  | Unidad | Cuadrilla | Cantidad | Precio |  | Parcial
Materiales
| 30 12068 | SWITCH ADMINISTRABLE, 48G POE+ 4SFP+ |  | und |  | 1 | 11936.62 |  | 11936.62
11936.62
[8 empty] | Costo Unitario por und : | 11936.62
Partida | 01.08.04 |  | SWITCH ADMINISTRABLE, 24G POE+ 4SFP+ |  |  |  | Rend: |  | - und/DIA
| Código | Descripción Insumo |  | Unidad | Cuadrilla | Cantidad | Precio |  | Parcial
Materiales
| 30 12069 | SWITCH ADMINISTRABLE, 24G POE+ 4SFP+ |  | und |  | 1 | 7753.77 |  | 7753.77
7753.77
[8 empty] | Costo Unitario por und : | 7753.77
Partida | 01.08.05 |  | PUNTO DE ACCESO INALAMBRICO |  |  |  | Rend: |  | - und/DIA
| Código | Descripción Insumo |  | Unidad | Cuadrilla | Cantidad | Precio |  | Parcial
Materiales
| 03 10096 | PUNTO DE ACCESO DE INTERIORES |  | und |  | 1 | 947.55 |  | 947.55
947.55
[8 empty] | Costo Unitario por und : | 947.55
Partida | 01.08.06 |  | PATCH CORD CAT 6A LSZH, 7 PIES |  |  |  | Rend: |  | 1.0000 und/DIA
| Código | Descripción Insumo |  | Unidad | Cuadrilla | Cantidad | Precio |  | Parcial
Materiales
| 30 07055 | PATCH CORD CAT 6A LSZH, 7 PIES |  | und |  | 1 | 41.3 |  | 41.3
41.3
[8 empty] | Costo Unitario por und : | 41.3
Partida | 01.08.07 |  | PATCH CORD DE F.O. LC-LC 2MT MULTIMODO OM4 |  |  |  | Rend: |  | 1.0000 und/DIA
| Código | Descripción Insumo |  | Unidad | Cuadrilla | Cantidad | Precio |  | Parcial
Materiales
| 30 12067 | PATCH CORD DE F.O. LC-LC 2MT MULTIMODO OM4 |  | und |  | 1 | 261.89 |  | 261.89
261.89
[8 empty] | Costo Unitario por und : | 261.89
Partida | 01.08.08 |  | TRANSCEIVER 10 GB MULTIMODO |  |  |  | Rend: |  | 1.0000 und/DIA
| Código | Descripción Insumo |  | Unidad | Cuadrilla | Cantidad | Precio |  | Parcial
Materiales
| 30 12969 | TRANSCEIVER 10 GB MULTIMODO |  | und |  | 1 | 1650 |  | 1650
1650
[8 empty] | Costo Unitario por und : | 1650
Partida | 01.08.09 |  | SERVICIO INSTALACIÓN SISTEMA DE CONECTIVIDAD Y SEGURIDAD INFORMÁTICA |  |  |  | Rend: |  | - glb/DIA
| Código | Descripción Insumo |  | Unidad | Cuadrilla | Cantidad | Precio |  | Parcial
Materiales
| 30 09611 | SERVICIO INSTALACIÓN, CONFIG., PUESTA EN MARCHA |  | glb |  | 1 | 423.73 |  | 423.73
SIST. CONECTIVIDAD Y SEGURIDAD INFORMÁTICA
423.73
[8 empty] | Costo Unitario por glb : | 423.73
Partida | 01.09.01.01.01.01 |  | EXCAVACION DE ZANJA, TERRENO SEMIROCOSOTUB. 4" HASTA H=0.8 m |  |  |  | Rend: |  | 4.0000 m3/DIA
| Código | Descripción Insumo |  | Unidad | Cuadrilla | Cantidad | Precio |  | Parcial
Mano de Obra
| 47 00008 | OFICIAL |  | hh | 0.1 | 0.2 | 17.55 |  | 3.51
| 47 00009 | PEON |  | hh | 1 | 2 | 19.96 |  | 39.92
43.43
Equipo
| 37 00004 | HERRAMIENTAS MANUALES |  | %mo |  | 3 | 43.43 |  | 1.3
1.3
[8 empty] | Costo Unitario por m3 : | 44.73
Partida | 01.09.01.01.01.02 |  | CAMA DE APOYO CON ARENA 15 X 50 |  |  |  | Rend: |  | 40.0000 m2/DIA
| Código | Descripción Insumo |  | Unidad | Cuadrilla | Cantidad | Precio |  | Parcial
Mano de Obra
| 47 00008 | OFICIAL |  | hh | 0.1 | 0.02 | 17.55 |  | 0.35
| 47 00009 | PEON |  | hh | 1 | 0.2 | 19.96 |  | 3.99
4.34
Materiales
| 04 00033 | ARENA FINA |  | m3 |  | 0.2 | 93 |  | 18.6
18.6
Equipo
| 37 00004 | HERRAMIENTAS MANUALES |  | %mo |  | 3 | 4.34 |  | 0.13
0.13
[8 empty] | Costo Unitario por m2 : | 23.07
Partida | 01.09.01.01.01.03 |  | COLOCACIÓN DE CINTA SEÑALIZADORA |  |  |  | Rend: |  | 20.0000 m/DIA
| Código | Descripción Insumo |  | Unidad | Cuadrilla | Cantidad | Precio |  | Parcial
Mano de Obra
| 47 00008 | OFICIAL |  | hh | 0.1 | 0.04 | 17.55 |  | 0.7
| 47 00009 | PEON |  | hh | 1 | 0.4 | 19.96 |  | 7.98
8.68
Materiales
| 30 07957 | CINTA SEÑALIZADORA COLOR AMARILLO B.T.x100m |  | rll |  | 0.01 | 35.28 |  | 0.35
0.35
Equipo
| 37 00004 | HERRAMIENTAS MANUALES |  | %mo |  | 3 | 8.68 |  | 0.26
0.26
[8 empty] | Costo Unitario por m : | 9.29
Partida | 01.09.01.01.01.04 |  | RELLENO DE ZANJA CON MATERIAL PROPIO 50X60 |  |  |  | Rend: |  | 30.0000 m3/DIA
| Código | Descripción Insumo |  | Unidad | Cuadrilla | Cantidad | Precio |  | Parcial
Mano de Obra
| 47 00008 | OFICIAL |  | hh | 0.1 | 0.0267 | 17.55 |  | 0.47
| 47 00009 | PEON |  | hh | 1 | 0.2667 | 19.96 |  | 5.32
5.79
Equipo
| 37 00004 | HERRAMIENTAS MANUALES |  | %mo |  | 3 | 5.79 |  | 0.17
| 48 08139 | COMPACTADOR VIBRATORIO TIPO CANGURO |  | hm | 1 | 0.2667 | 30.64 |  | 8.17
8.34
[8 empty] | Costo Unitario por m3 : | 14.13
Partida | 01.09.01.01.01.05 |  | LADRILLO DE PROTECCIÓN |  |  |  | Rend: |  | 100.0000 und/DIA
| Código | Descripción Insumo |  | Unidad | Cuadrilla | Cantidad | Precio |  | Parcial
Mano de Obra
| 47 00008 | OFICIAL |  | hh | 0.1 | 0.008 | 17.55 |  | 0.14
| 47 00009 | PEON |  | hh | 1 | 0.08 | 19.96 |  | 1.6
1.74
Materiales
| 30 07181 | LADRILLO KK 18 HUECOS 9X12.5X23 cm |  | und |  | 1 | 1.04 |  | 1.04
1.04
Equipo
| 37 00004 | HERRAMIENTAS MANUALES |  | %mo |  | 3 | 1.74 |  | 0.05
0.05
[8 empty] | Costo Unitario por und : | 2.83
Partida | 01.09.01.01.01.06 |  | ELIMINACIÓN DE MATERIAL EXCEDENTE |  |  |  | Rend: |  | 5.0000 m3/DIA
| Código | Descripción Insumo |  | Unidad | Cuadrilla | Cantidad | Precio |  | Parcial
Mano de Obra
| 47 00008 | OFICIAL |  | hh | 0.1 | 0.16 | 17.55 |  | 2.81
| 47 00009 | PEON |  | hh | 1 | 1.6 | 19.96 |  | 31.94
34.75
Equipo
| 37 00004 | HERRAMIENTAS MANUALES |  | %mo |  | 3 | 34.75 |  | 1.04
1.04
[8 empty] | Costo Unitario por m3 : | 35.79
Partida | 01.09.01.01.02.01 |  | BANDEJA/REJILLA 100 MM ALTO X 300 MM ANCHO X 3 METROS DE ANCHO |  |  |  | Rend: |  | 10.0000 m/DIA
TERMINADO ELECTRO ZINC
| Código | Descripción Insumo |  | Unidad | Cuadrilla | Cantidad | Precio |  | Parcial
Mano de Obra
| 47 00007 | OPERARIO |  | hh | 1 | 0.8 | 21.91 |  | 17.53
| 47 00008 | OFICIAL |  | hh | 1 | 0.8 | 17.55 |  | 14.04
| 47 00009 | PEON |  | hh | 1 | 0.8 | 19.96 |  | 15.97
47.54
Materiales
| 07 12147 | CABLE CON FORRO DE PVC DE 35 MM2 EN BANDEJAS Y |  | m |  | 1.05 | 7.38 |  | 7.75
MONTANTES
| 29 12978 | SEPARADOR 45X3000MM, |  | m |  | 0.34 | 55.19 |  | 18.76
| 30 12146 | BANDEJA/REJILLA 100 MM ALTO X 300 MM ANCHO X 3 |  | und |  | 0.34 | 187.78 |  | 63.85
METROS DE ANCHO TERMINADO ELECTRO ZINC
| 30 12152 | BORNE GRIFEQUIP DE PUESTA A TIERRA BIMETÁLICO |  | und |  | 0.0667 | 16.52 |  | 1.1
(ALEACIÓN DE ALUMINIO) 16 mm2
91.46
Equipo
| 37 00004 | HERRAMIENTAS MANUALES |  | %mo |  | 3 | 47.54 |  | 1.43
| 48 06441 | ANDAMIO DE METAL Y/O DE MADERA (ALQUILER) |  | hm | 8 | 6.4 | 1.98 |  | 12.67
14.1
[8 empty] | Costo Unitario por m : | 153.1
Partida | 01.09.01.01.02.02 |  | SOPORTE BANDEJA/REJILLA 100 MM ALTO X 300 MM ANCHO |  |  |  | Rend: |  | 30.0000 und/DIA
| Código | Descripción Insumo |  | Unidad | Cuadrilla | Cantidad | Precio |  | Parcial
Mano de Obra
| 47 00007 | OPERARIO |  | hh | 1 | 0.2667 | 21.91 |  | 5.84
| 47 00008 | OFICIAL |  | hh | 1 | 0.2667 | 17.55 |  | 4.68
| 47 00009 | PEON |  | hh | 1 | 0.2667 | 19.96 |  | 5.32
15.84
Materiales
| 02 12149 | ARANDELA PLANAS DE 3/8" |  | und |  | 8 | 0.13 |  | 1.04
| 02 12151 | TARUGO DE EXPANSION DE 3/8" |  | und |  | 2 | 1.37 |  | 2.74
| 02 07408 | TUERCA HEXAGONAL GALVANIZADA DE 3/8" |  | und |  | 8 | 0.13 |  | 1.04
| 02 12148 | VARILLA ROSCADO DE 1/2" X 1.80 MTS |  | und |  | 0.667 | 15.54 |  | 10.37
| 65 12150 | CANAL RIEL UNISTRUT DE 2" X 2" X 1/4" ACERO ASTM A36 |  | und |  | 0.2 | 59 |  | 11.8
26.99
Equipo
| 37 00004 | HERRAMIENTAS MANUALES |  | %mo |  | 3 | 15.84 |  | 0.48
0.48
[8 empty] | Costo Unitario por und : | 43.31
Partida | 01.09.01.01.02.03 |  | ACCESORIOS PARA CURVAS Y DERIVACIONES DE BANDEJA/REJILLA 100 MM ALTO |  |  |  | Rend: |  | 10.0000 und/DIA
X 300 MM ANCHO X 3 METROS DE ANCHO TERMINADO ELECTRO ZINC
| Código | Descripción Insumo |  | Unidad | Cuadrilla | Cantidad | Precio |  | Parcial
Mano de Obra
| 47 00007 | OPERARIO |  | hh | 1 | 0.8 | 21.91 |  | 17.53
| 47 00008 | OFICIAL |  | hh | 1 | 0.8 | 17.55 |  | 14.04
| 47 00009 | PEON |  | hh | 1 | 0.8 | 19.96 |  | 15.97
47.54
Materiales
| 02 12060 | UNION RECTAS PARA BANDEJA |  | pza |  | 9 | 4.68 |  | 42.12
| 07 08015 | CABLE DE COBRE BLANDO CON AISLACIÓN DE PVC 6 |  | m |  | 0.75 | 6.25 |  | 4.69
AWG PUESTA A TIERRA
46.81
Equipo
| 37 00004 | HERRAMIENTAS MANUALES |  | %mo |  | 3 | 47.54 |  | 1.43
1.43
[8 empty] | Costo Unitario por und : | 95.78
Partida | 01.09.01.01.02.04 |  | BANDEJA/REJILLA 100 MM ALTO X 200 MM ANCHO X 3 METROS DE ANCHO |  |  |  | Rend: |  | 10.0000 m/DIA
TERMINADO ELECTRO ZINC
| Código | Descripción Insumo |  | Unidad | Cuadrilla | Cantidad | Precio |  | Parcial
Mano de Obra
| 47 00007 | OPERARIO |  | hh | 1 | 0.8 | 21.91 |  | 17.53
| 47 00008 | OFICIAL |  | hh | 1 | 0.8 | 17.55 |  | 14.04
| 47 00009 | PEON |  | hh | 1 | 0.8 | 19.96 |  | 15.97
47.54
Materiales
| 07 12147 | CABLE CON FORRO DE PVC DE 35 MM2 EN BANDEJAS Y |  | m |  | 1.05 | 7.38 |  | 7.75
MONTANTES
| 29 12978 | SEPARADOR 45X3000MM, |  | m |  | 0.34 | 55.19 |  | 18.76
| 30 12058 | BANDEJA/REJILLA 100 MM ALTO X 200 MM ANCHO X 3 |  | und |  | 0.34 | 151.18 |  | 51.4
METROS DE ANCHO TERMINADO ELECTRO ZINC
| 30 12152 | BORNE GRIFEQUIP DE PUESTA A TIERRA BIMETÁLICO |  | und |  | 0.0667 | 16.52 |  | 1.1
(ALEACIÓN DE ALUMINIO) 16 mm2
79.01
Equipo
| 37 00004 | HERRAMIENTAS MANUALES |  | %mo |  | 3 | 47.54 |  | 1.43
| 48 06441 | ANDAMIO DE METAL Y/O DE MADERA (ALQUILER) |  | hm | 8 | 6.4 | 1.98 |  | 12.67
14.1
[8 empty] | Costo Unitario por m : | 140.65
Partida | 01.09.01.01.02.05 |  | SOPORTE BANDEJA/REJILLA 100 MM ALTO X 200 MM ANCHO |  |  |  | Rend: |  | 30.0000 und/DIA
| Código | Descripción Insumo |  | Unidad | Cuadrilla | Cantidad | Precio |  | Parcial
Mano de Obra
| 47 00007 | OPERARIO |  | hh | 1 | 0.2667 | 21.91 |  | 5.84
| 47 00008 | OFICIAL |  | hh | 1 | 0.2667 | 17.55 |  | 4.68
| 47 00009 | PEON |  | hh | 1 | 0.2667 | 19.96 |  | 5.32
15.84
Materiales
| 02 12149 | ARANDELA PLANAS DE 3/8" |  | und |  | 8 | 0.13 |  | 1.04
| 02 12151 | TARUGO DE EXPANSION DE 3/8" |  | und |  | 2 | 1.37 |  | 2.74
| 02 07408 | TUERCA HEXAGONAL GALVANIZADA DE 3/8" |  | und |  | 8 | 0.13 |  | 1.04
| 02 12148 | VARILLA ROSCADO DE 1/2" X 1.80 MTS |  | und |  | 0.667 | 15.54 |  | 10.37
| 65 12150 | CANAL RIEL UNISTRUT DE 2" X 2" X 1/4" ACERO ASTM A36 |  | und |  | 0.2 | 59 |  | 11.8
26.99
Equipo
| 37 00004 | HERRAMIENTAS MANUALES |  | %mo |  | 3 | 15.84 |  | 0.48
0.48
[8 empty] | Costo Unitario por und : | 43.31
Partida | 01.09.01.01.02.06 |  | ACCESORIOS PARA CURVAS Y DERIVACIONES DE BANDEJA/REJILLA 100 MM ALTO |  |  |  | Rend: |  | 10.0000 und/DIA
X 200 MM ANCHO X 3 METROS DE ANCHO TERMINADO ELECTRO ZINC
| Código | Descripción Insumo |  | Unidad | Cuadrilla | Cantidad | Precio |  | Parcial
Mano de Obra
| 47 00007 | OPERARIO |  | hh | 1 | 0.8 | 21.91 |  | 17.53
| 47 00008 | OFICIAL |  | hh | 1 | 0.8 | 17.55 |  | 14.04
| 47 00009 | PEON |  | hh | 1 | 0.8 | 19.96 |  | 15.97
47.54
Materiales
| 02 12060 | UNION RECTAS PARA BANDEJA |  | pza |  | 6 | 4.68 |  | 28.08
| 07 08015 | CABLE DE COBRE BLANDO CON AISLACIÓN DE PVC 6 |  | m |  | 0.5 | 6.25 |  | 3.13
AWG PUESTA A TIERRA
31.21
Equipo
| 37 00004 | HERRAMIENTAS MANUALES |  | %mo |  | 3 | 47.54 |  | 1.43
1.43
[8 empty] | Costo Unitario por und : | 80.18
Partida | 01.09.01.01.02.07 |  | TUBO PVC-SAP 50 mm Ø (2") P/INST. ELECTRICAS |  |  |  | Rend: |  | 50.0000 m/DIA
| Código | Descripción Insumo |  | Unidad | Cuadrilla | Cantidad | Precio |  | Parcial
Mano de Obra
| 47 00007 | OPERARIO |  | hh | 1 | 0.16 | 21.91 |  | 3.51
| 47 00008 | OFICIAL |  | hh | 0.1 | 0.016 | 17.55 |  | 0.28
| 47 00009 | PEON |  | hh | 1 | 0.16 | 19.96 |  | 3.19
6.98
Materiales
| 02 07183 | ALAMBRE GALVANIZADO N°16 |  | kg |  | 0.01 | 11 |  | 0.11
| 30 00301 | PEGAMENTO PARA TUBERIA PVC (ELECT.) |  | gln |  | 0.0005 | 194.58 |  | 0.1
| 74 09139 | TUBO PVC-SAP 50 mm Ø (2") P/INST. ELECTRICAS |  | m |  | 1.05 | 28.2 |  | 29.61
| 74 10796 | UNION PVC-SAP 50 mm Ø (2") P/INST. ELECTRICAS |  | und |  | 0.33 | 6.25 |  | 2.06
31.88
Equipo
| 37 00004 | HERRAMIENTAS MANUALES |  | %mo |  | 3 | 6.98 |  | 0.21
0.21
[8 empty] | Costo Unitario por m : | 39.07
Partida | 01.09.01.01.02.08 |  | TUBO PVC-SAP Ø 100mm. (4") P/INST. ELECTRICAS |  |  |  | Rend: |  | 15.0000 m/DIA
| Código | Descripción Insumo |  | Unidad | Cuadrilla | Cantidad | Precio |  | Parcial
Mano de Obra
| 47 00007 | OPERARIO |  | hh | 1 | 0.5333 | 21.91 |  | 11.68
| 47 00008 | OFICIAL |  | hh | 0.1 | 0.0533 | 17.55 |  | 0.94
| 47 00009 | PEON |  | hh | 1 | 0.5333 | 19.96 |  | 10.64
23.26
Materiales
| 02 07183 | ALAMBRE GALVANIZADO N°16 |  | kg |  | 0.01 | 11 |  | 0.11
| 30 00301 | PEGAMENTO PARA TUBERIA PVC (ELECT.) |  | gln |  | 0.0005 | 194.58 |  | 0.1
| 74 01962 | TUBO PVC-SAP 100 mm Ø (4") P/INST. ELECTRICAS |  | m |  | 1.05 | 86 |  | 90.3
| 74 01964 | UNION PVC-SAP 100 mm Ø (4") P/INST. ELECTRICAS |  | und |  | 0.3333 | 16.3 |  | 5.43
95.94
Equipo
| 37 00004 | HERRAMIENTAS MANUALES |  | %mo |  | 3 | 23.26 |  | 0.7
0.7
[8 empty] | Costo Unitario por m : | 119.9
Partida | 01.09.01.01.02.09 |  | CURVA PVC-SAP 50 mm Ø (2") P/INST. ELECTRICAS |  |  |  | Rend: |  | 40.0000 und/DIA
| Código | Descripción Insumo |  | Unidad | Cuadrilla | Cantidad | Precio |  | Parcial
Mano de Obra
| 47 00007 | OPERARIO |  | hh | 1 | 0.2 | 21.91 |  | 4.38
| 47 00008 | OFICIAL |  | hh | 0.1 | 0.02 | 17.55 |  | 0.35
| 47 00009 | PEON |  | hh | 1 | 0.2 | 19.96 |  | 3.99
8.72
Materiales
| 30 00301 | PEGAMENTO PARA TUBERIA PVC (ELECT.) |  | gln |  | 0.0005 | 194.58 |  | 0.1
| 74 07185 | CURVAS PVC-SAP 50 mm Ø (2") X 90° P/INST. ELECTRICAS |  | und |  | 1 | 17.7 |  | 17.7
17.8
Equipo
| 37 00004 | HERRAMIENTAS MANUALES |  | %mo |  | 3 | 8.72 |  | 0.26
0.26
[8 empty] | Costo Unitario por und : | 26.78
Partida | 01.09.01.01.02.10 |  | ADAPTADOR TUBO CAJA PVC-SAP 50 mm Ø (2") P/INST. ELECTRICAS |  |  |  | Rend: |  | 50.0000 und/DIA
| Código | Descripción Insumo |  | Unidad | Cuadrilla | Cantidad | Precio |  | Parcial
Mano de Obra
| 47 00007 | OPERARIO |  | hh | 1 | 0.16 | 21.91 |  | 3.51
| 47 00008 | OFICIAL |  | hh | 0.1 | 0.016 | 17.55 |  | 0.28
| 47 00009 | PEON |  | hh | 0.5 | 0.08 | 19.96 |  | 1.6
5.39
Materiales
| 30 00301 | PEGAMENTO PARA TUBERIA PVC (ELECT.) |  | gln |  | 0.0005 | 194.58 |  | 0.1
| 74 12103 | ADAPTADOR DE TUBO A CAJA PVC-SAP 50 mm Ø (2") |  | pza |  | 1 | 3.1 |  | 3.1
P/INST. ELÉCTRICAS
3.2
Equipo
| 37 00004 | HERRAMIENTAS MANUALES |  | %mo |  | 3 | 5.39 |  | 0.16
0.16
[8 empty] | Costo Unitario por und : | 8.75
Partida | 01.09.01.01.02.11 |  | ADAPTADOR TUBO CAJA PVC-SAP 100 mm Ø (4") P/INST. ELECTRICAS |  |  |  | Rend: |  | 50.0000 und/DIA
| Código | Descripción Insumo |  | Unidad | Cuadrilla | Cantidad | Precio |  | Parcial
Mano de Obra
| 47 00007 | OPERARIO |  | hh | 1 | 0.16 | 21.91 |  | 3.51
| 47 00008 | OFICIAL |  | hh | 0.1 | 0.016 | 17.55 |  | 0.28
| 47 00009 | PEON |  | hh | 0.5 | 0.08 | 19.96 |  | 1.6
5.39
Materiales
| 30 00301 | PEGAMENTO PARA TUBERIA PVC (ELECT.) |  | gln |  | 0.0005 | 194.58 |  | 0.1
| 74 11262 | ADAPTADOR DE TUBO A CAJA PVC-SAP 100 mm Ø (4") |  | pza |  | 1 | 13.3 |  | 13.3
P/INST. ELÉCTRICAS
13.4
Equipo
| 37 00004 | HERRAMIENTAS MANUALES |  | %mo |  | 6 | 5.39 |  | 0.32
0.32
[8 empty] | Costo Unitario por und : | 19.11
Partida | 01.09.01.01.02.12 |  | TUBO CONDUIT EMT Ø 50mm. (2") |  |  |  | Rend: |  | 25.0000 m/DIA
| Código | Descripción Insumo |  | Unidad | Cuadrilla | Cantidad | Precio |  | Parcial
Mano de Obra
| 47 00007 | OPERARIO |  | hh | 1 | 0.32 | 21.91 |  | 7.01
| 47 00008 | OFICIAL |  | hh | 1 | 0.32 | 17.55 |  | 5.62
| 47 00009 | PEON |  | hh | 1 | 0.32 | 19.96 |  | 6.39
19.02
Materiales
| 02 07183 | ALAMBRE GALVANIZADO N°16 |  | kg |  | 0.01 | 11 |  | 0.11
| 58 08178 | TARUGO + TIRAFON DE 3/8" X 2" |  | und |  | 0.4 | 1.42 |  | 0.57
| 61 12155 | ABRAZADERA STRUT DE 2'' |  | und |  | 0.2 | 2.5 |  | 0.5
| 65 12154 | CANAL RIEL UNISTRUT DE 1 5/8" X 1 5/8" (2.5 mts) |  | und |  | 0.0302 | 64.7 |  | 1.95
| 65 07074 | TUBO CONDUIT EMT Ø 50mm. (2") |  | pza |  | 0.34 | 96.57 |  | 32.83
| 65 07075 | UNION CONDUIT EMT Ø 50mm. (2") |  | und |  | 0.34 | 11.8 |  | 4.01
39.97
Equipo
| 37 00004 | HERRAMIENTAS MANUALES |  | %mo |  | 3 | 19.02 |  | 0.57
| 48 06441 | ANDAMIO DE METAL Y/O DE MADERA (ALQUILER) |  | hm | 8 | 2.56 | 1.98 |  | 5.07
5.64
[8 empty] | Costo Unitario por m : | 64.63
Partida | 01.09.01.01.02.13 |  | CONECTOR CONDUIT EMT Ø 50mm. (2") |  |  |  | Rend: |  | 25.0000 und/DIA
| Código | Descripción Insumo |  | Unidad | Cuadrilla | Cantidad | Precio |  | Parcial
Mano de Obra
| 47 00007 | OPERARIO |  | hh | 1 | 0.32 | 21.91 |  | 7.01
| 47 00008 | OFICIAL |  | hh | 0.1 | 0.032 | 17.55 |  | 0.56
| 47 00009 | PEON |  | hh | 1 | 0.32 | 19.96 |  | 6.39
13.96
Materiales
| 65 07076 | CONECTOR CONDUIT EMT Ø 50MM. (2") |  | und |  | 1 | 11.12 |  | 11.12
11.12
Equipo
| 37 00004 | HERRAMIENTAS MANUALES |  | %mo |  | 3 | 13.96 |  | 0.42
0.42
[8 empty] | Costo Unitario por und : | 25.5
Partida | 01.09.01.01.02.14 |  | TUBO FLEXIBLE CONDUIT LIVIANO 50 mm Ø (2") |  |  |  | Rend: |  | 40.0000 m/DIA
| Código | Descripción Insumo |  | Unidad | Cuadrilla | Cantidad | Precio |  | Parcial
Mano de Obra
| 47 00007 | OPERARIO |  | hh | 1 | 0.2 | 21.91 |  | 4.38
| 47 00008 | OFICIAL |  | hh | 0.1 | 0.02 | 17.55 |  | 0.35
| 47 00009 | PEON |  | hh | 0.5 | 0.1 | 19.96 |  | 2
6.73
Materiales
| 65 07077 | TUBO MATALICO FLEXIBLE C/FORRO LIVIANO 2'' |  | m |  | 1.1 | 62.12 |  | 68.33
68.33
Equipo
| 37 00004 | HERRAMIENTAS MANUALES |  | %mo |  | 3 | 6.73 |  | 0.2
| 48 06441 | ANDAMIO DE METAL Y/O DE MADERA (ALQUILER) |  | hm | 8 | 1.6 | 1.98 |  | 3.17
3.37
[8 empty] | Costo Unitario por m : | 78.43
Partida | 01.09.01.01.02.15 |  | ADAPTADOR TUBO CAJA PARA TUBO FLEXIBLE CONDUIT LIVIANO 50 MM Ø (2") |  |  |  | Rend: |  | 50.0000 und/DIA
| Código | Descripción Insumo |  | Unidad | Cuadrilla | Cantidad | Precio |  | Parcial
Mano de Obra
| 47 00007 | OPERARIO |  | hh | 1 | 0.16 | 21.91 |  | 3.51
| 47 00008 | OFICIAL |  | hh | 0.1 | 0.016 | 17.55 |  | 0.28
| 47 00009 | PEON |  | hh | 0.5 | 0.08 | 19.96 |  | 1.6
5.39
Materiales
| 74 12064 | ADAPTADOR TUBO CAJA PARA TUBO FLEXIBLE CONDUIT |  | pza |  | 1 | 17.58 |  | 17.58
LIVIANO 50 MM Ø (2")
17.58
Equipo
| 37 00004 | HERRAMIENTAS MANUALES |  | %mo |  | 3 | 5.39 |  | 0.16
0.16
[8 empty] | Costo Unitario por und : | 23.13
Partida | 01.09.01.01.03.01 |  | CAJA DE PASE CUADRADA DE F°G° CON TAPA BISELADA DE 200x200x100 mm. |  |  |  | Rend: |  | 15.0000 pza/DIA
| Código | Descripción Insumo |  | Unidad | Cuadrilla | Cantidad | Precio |  | Parcial
Mano de Obra
| 47 00007 | OPERARIO |  | hh | 1 | 0.5333 | 21.91 |  | 11.68
| 47 00008 | OFICIAL |  | hh | 0.5 | 0.2667 | 17.55 |  | 4.68
16.36
Materiales
| 12 07001 | CAJA DE PASE CUADRADA DE F°G° CON TAPA BISELADA |  | und |  | 1 | 14.33 |  | 14.33
DE 200x200x100 mm.
14.33
Equipo
| 37 00004 | HERRAMIENTAS MANUALES |  | %mo |  | 3 | 16.36 |  | 0.49
0.49
[8 empty] | Costo Unitario por pza : | 31.18
Partida | 01.09.01.01.03.02 |  | CAJA DE PASE CUADRADA DE F°G° CON TAPA BISELADA DE 200x200x100 mm. |  |  |  | Rend: |  | 25.0000 pza/DIA
ADOSAR EMT
| Código | Descripción Insumo |  | Unidad | Cuadrilla | Cantidad | Precio |  | Parcial
Mano de Obra
| 47 00007 | OPERARIO |  | hh | 1 | 0.32 | 21.91 |  | 7.01
| 47 00009 | PEON |  | hh | 0.1 | 0.032 | 19.96 |  | 0.64
7.65
Materiales
| 12 07001 | CAJA DE PASE CUADRADA DE F°G° CON TAPA BISELADA |  | und |  | 1 | 14.33 |  | 14.33
DE 200x200x100 mm.
| 30 07939 | TORNILLO AUTORROSCANTE + TARUGOS PVC DE 3" |  | und |  | 4 | 2.95 |  | 11.8
| 65 06999 | CONECTOR CONDUIT EMT 3/4'' |  | und |  | 4 | 4.25 |  | 17
43.13
Equipo
| 37 00004 | HERRAMIENTAS MANUALES |  | %mo |  | 3 | 7.65 |  | 0.23
0.23
[8 empty] | Costo Unitario por pza : | 51.01
Partida | 01.09.01.01.03.03 |  | CAJA DE PASE CUADRADA DE F°G° CON TAPA BISELADA DE 250x250x100 mm. |  |  |  | Rend: |  | 25.0000 und/DIA
ADOSAR EMT
| Código | Descripción Insumo |  | Unidad | Cuadrilla | Cantidad | Precio |  | Parcial
Mano de Obra
| 47 00007 | OPERARIO |  | hh | 1 | 0.32 | 21.91 |  | 7.01
| 47 00009 | PEON |  | hh | 0.1 | 0.032 | 19.96 |  | 0.64
7.65
Materiales
| 12 07000 | CAJA DE PASE CUADRADA DE F°G° CON TAPA BISELADA |  | und |  | 1 | 21 |  | 21
DE 250x250x100 mm.
| 30 07939 | TORNILLO AUTORROSCANTE + TARUGOS PVC DE 3" |  | und |  | 4 | 2.95 |  | 11.8
| 65 06999 | CONECTOR CONDUIT EMT 3/4'' |  | und |  | 4 | 4.25 |  | 17
49.8
Equipo
| 37 00004 | HERRAMIENTAS MANUALES |  | %mo |  | 3 | 7.65 |  | 0.23
0.23
[8 empty] | Costo Unitario por und : | 57.68
Partida | 01.09.01.01.03.04 |  | CAJA DE PASE CUADRADA DE F°G° CON TAPA BISELADA DE 400x400x150 mm. |  |  |  | Rend: |  | 5.0000 und/DIA
ADOSAR EMT
| Código | Descripción Insumo |  | Unidad | Cuadrilla | Cantidad | Precio |  | Parcial
Mano de Obra
| 47 00007 | OPERARIO |  | hh | 1 | 1.6 | 21.91 |  | 35.06
| 47 00008 | OFICIAL |  | hh | 0.1 | 0.16 | 17.55 |  | 2.81
| 47 00009 | PEON |  | hh | 0.5 | 0.8 | 19.96 |  | 15.97
53.84
Materiales
| 12 07083 | CAJA DE PASE CUADRADA DE F°G° CON TAPA BISELADA |  | und |  | 1 | 45 |  | 45
DE 400x400x150 mm.
| 30 07939 | TORNILLO AUTORROSCANTE + TARUGOS PVC DE 3" |  | und |  | 4 | 2.95 |  | 11.8
| 65 06999 | CONECTOR CONDUIT EMT 3/4'' |  | und |  | 6 | 4.25 |  | 25.5
82.3
Equipo
| 37 00004 | HERRAMIENTAS MANUALES |  | %mo |  | 3 | 53.84 |  | 1.62
1.62
[8 empty] | Costo Unitario por und : | 137.76
Partida | 01.09.01.01.03.05 |  | BUZON DE INTERCONEXION DATA |  |  |  | Rend: |  | 9.0000 und/DIA
| Código | Descripción Insumo |  | Unidad | Cuadrilla | Cantidad | Precio |  | Parcial
Mano de Obra
| 47 00007 | OPERARIO |  | hh | 2 | 1.7778 | 21.91 |  | 38.95
| 47 00008 | OFICIAL |  | hh | 1 | 0.8889 | 17.55 |  | 15.6
| 47 00009 | PEON |  | hh | 5 | 4.4444 | 19.96 |  | 88.71
143.26
Materiales
| 02 00093 | ALAMBRE NEGRO N°16 |  | kg |  | 0.15 | 5.31 |  | 0.8
| 03 00094 | ACERO |  | kg |  | 3 | 3.19 |  | 9.57
| 05 00029 | ARENA GRUESA |  | m3 |  | 0.1414 | 94.4 |  | 13.35
| 05 00030 | PIEDRA ZARANDEADA DE 1/2'' Y 3/4'' |  | m3 |  | 0.2107 | 47.2 |  | 9.95
| 21 00003 | CEMENTO PORTLAND TIPO IP (42.5KG) |  | bol |  | 2.4006 | 27.14 |  | 65.15
| 39 00002 | AGUA |  | m3 |  | 0.051 | 2.36 |  | 0.12
98.94
Equipo
| 37 00004 | HERRAMIENTAS MANUALES |  | %mo |  | 3 | 143.26 |  | 4.3
| 49 00031 | MEZCLADORA DE CONC. (TAMBOR) 11 P3, 22 HP |  | hm | 0.5 | 0.4444 | 11.8 |  | 5.24
| 49 00032 | VIBRADOR A GASOLINA 1 3/4", 4HP |  | hm | 0.5 | 0.4444 | 9.44 |  | 4.2
13.74
Sub partidas
| SP 63490 | ENCOFRADO BUZONES |  | m2 |  | 1.8 | 39.93 |  | 71.87
71.87
[8 empty] | Costo Unitario por und : | 327.81
| Sub Partida 63490 |  | ENCOFRADO BUZONES |  |  |  | Rend: |  | 16.0000 m2/DIA
| Código | Descripción Insumo |  | Unidad | Cuadrilla | Cantidad | Precio |  | Parcial
Mano de Obra
| 47 00007 | OPERARIO |  | hh | 1 | 0.5 | 21.91 |  | 10.96
| 47 00008 | OFICIAL |  | hh | 1 | 0.5 | 17.55 |  | 8.78
19.74
Materiales
| 02 00018 | ALAMBRE NEGRO N°8 |  | kg |  | 0.26 | 4.6 |  | 1.2
| 02 00019 | CLAVOS CON CABEZA DE 3" |  | kg |  | 0.13 | 6.2 |  | 0.81
| 43 00020 | MADERA TORNILLO |  | P2 |  | 3.35 | 5.25 |  | 17.59
19.6
Equipo
| 37 00004 | HERRAMIENTAS MANUALES |  | %mo |  | 3 | 19.74 |  | 0.59
0.59
[8 empty] | Costo Unitario por m2 : | 39.93
Partida | 01.10.01 |  | SOFTWARE PARA SERVIDOR DE APLICACIONES |  |  |  | Rend: |  | - und/DIA
| Código | Descripción Insumo |  | Unidad | Cuadrilla | Cantidad | Precio |  | Parcial
Materiales
| 29 12158 | SOFTWARE PARA SERVIDOR DE APLICACIONES |  | und |  | 1 | 70000 |  | 70000
70000
[8 empty] | Costo Unitario por und : | 70000
Partida | 01.10.02 |  | SOFTWARE PARA ADMINISTRACION REMOTA DE SERVIDOR |  |  |  | Rend: |  | - und/DIA
| Código | Descripción Insumo |  | Unidad | Cuadrilla | Cantidad | Precio |  | Parcial
Materiales
| 30 12970 | SOFTWARE PARA ADMINISTRACIÓN REMOTA |  | und |  | 1 | 80000 |  | 80000
80000
[8 empty] | Costo Unitario por und : | 80000
Partida | 01.10.03 |  | SOFTWARE DE VIDEO CONFERENCIA |  |  |  | Rend: |  | 1.0000 und/DIA
| Código | Descripción Insumo |  | Unidad | Cuadrilla | Cantidad | Precio |  | Parcial
Materiales
| 30 10696 | SOFTWARE DE VIDEO CONFERENCIA (LICENCIA ANUAL) |  | und |  | 1 | 1156.99 |  | 1156.99
1156.99
[8 empty] | Costo Unitario por und : | 1156.99
Partida | 01.10.04 |  | SOFTWARE OFIMATICA |  |  |  | Rend: |  | 1.0000 und/DIA
| Código | Descripción Insumo |  | Unidad | Cuadrilla | Cantidad | Precio |  | Parcial
Materiales
| 29 12157 | LISENCIA DE SOFTWARE OFIMATICA |  | und |  | 1 | 898.99 |  | 898.99
898.99
[8 empty] | Costo Unitario por und : | 898.99
Partida | 01.10.05 |  | SOFTWARE ANTI VIRUS |  |  |  | Rend: |  | 1.0000 und/DIA
| Código | Descripción Insumo |  | Unidad | Cuadrilla | Cantidad | Precio |  | Parcial
Materiales
| 29 10685 | LISENCIA DE SOFTWARE ANTI VIRUS 01 PC SERV. |  | und |  | 1 | 293.82 |  | 293.82
293.82
[8 empty] | Costo Unitario por und : | 293.82
Partida | 01.11.01.01 |  | CABLE FO INDOOR / OUTDOOR (TIGHT BUFFER), OM4 X 06F, LSZH |  |  |  | Rend: |  | 25.0000 m/DIA
| Código | Descripción Insumo |  | Unidad | Cuadrilla | Cantidad | Precio |  | Parcial
Mano de Obra
| 47 00007 | OPERARIO |  | hh | 1 | 0.32 | 21.91 |  | 7.01
| 47 00008 | OFICIAL |  | hh | 0.1 | 0.032 | 17.55 |  | 0.56
| 47 00009 | PEON |  | hh | 0.5 | 0.16 | 19.96 |  | 3.19
10.76
Materiales
| 30 12059 | CABLE FO INDOOR / OUTDOOR (TIGHT BUFFER), OM4 X |  | m |  | 1.1 | 10.96 |  | 12.06
06F, LSZH
12.06
Equipo
| 37 00004 | HERRAMIENTAS MANUALES |  | %mo |  | 3 | 10.76 |  | 0.32
0.32
[8 empty] | Costo Unitario por m : | 23.14
Partida | 01.11.01.02 |  | CABLE F/UTP CAT 6A |  |  |  | Rend: |  | 50.0000 m/DIA
| Código | Descripción Insumo |  | Unidad | Cuadrilla | Cantidad | Precio |  | Parcial
Mano de Obra
| 47 00007 | OPERARIO |  | hh | 1 | 0.16 | 21.91 |  | 3.51
| 47 00008 | OFICIAL |  | hh | 0.1 | 0.016 | 17.55 |  | 0.28
| 47 00009 | PEON |  | hh | 0.5 | 0.08 | 19.96 |  | 1.6
5.39
Materiales
| 30 06993 | CABLE F/UTP CAT6A LSZH |  | m |  | 1.05 | 2.29 |  | 2.4
2.4
Equipo
| 37 00004 | HERRAMIENTAS MANUALES |  | %mo |  | 3 | 5.39 |  | 0.16
0.16
[8 empty] | Costo Unitario por m : | 7.95
Partida | 01.11.02.01 |  | TUBO PVC-SAP 25 mm Ø (1") P/INST. ELECTRICAS |  |  |  | Rend: |  | 50.0000 m/DIA
| Código | Descripción Insumo |  | Unidad | Cuadrilla | Cantidad | Precio |  | Parcial
Mano de Obra
| 47 00007 | OPERARIO |  | hh | 1 | 0.16 | 21.91 |  | 3.51
| 47 00008 | OFICIAL |  | hh | 0.1 | 0.016 | 17.55 |  | 0.28
| 47 00009 | PEON |  | hh | 1 | 0.16 | 19.96 |  | 3.19
6.98
Materiales
| 02 07183 | ALAMBRE GALVANIZADO N°16 |  | kg |  | 0.01 | 11 |  | 0.11
| 30 00301 | PEGAMENTO PARA TUBERIA PVC (ELECT.) |  | gln |  | 0.0005 | 194.58 |  | 0.1
| 74 07314 | TUBO PVC-SAP 25 mm Ø (1") P/INST. ELECTRICAS |  | m |  | 1.05 | 7.08 |  | 7.43
| 74 07432 | UNION PVC-SAP 25 mm Ø (1") P/INST. ELECTRICAS |  | und |  | 1 | 2.01 |  | 2.01
9.65
Equipo
| 37 00004 | HERRAMIENTAS MANUALES |  | %mo |  | 3 | 6.98 |  | 0.21
0.21
[8 empty] | Costo Unitario por m : | 16.84
Partida | 01.11.02.02 |  | TUBO PVC-SAP 50 mm Ø (2") P/INST. ELECTRICAS |  |  |  | Rend: |  | 50.0000 m/DIA
| Código | Descripción Insumo |  | Unidad | Cuadrilla | Cantidad | Precio |  | Parcial
Mano de Obra
| 47 00007 | OPERARIO |  | hh | 1 | 0.16 | 21.91 |  | 3.51
| 47 00008 | OFICIAL |  | hh | 0.1 | 0.016 | 17.55 |  | 0.28
| 47 00009 | PEON |  | hh | 1 | 0.16 | 19.96 |  | 3.19
6.98
Materiales
| 02 07183 | ALAMBRE GALVANIZADO N°16 |  | kg |  | 0.01 | 11 |  | 0.11
| 30 00301 | PEGAMENTO PARA TUBERIA PVC (ELECT.) |  | gln |  | 0.0005 | 194.58 |  | 0.1
| 74 09139 | TUBO PVC-SAP 50 mm Ø (2") P/INST. ELECTRICAS |  | m |  | 1.05 | 28.2 |  | 29.61
| 74 10796 | UNION PVC-SAP 50 mm Ø (2") P/INST. ELECTRICAS |  | und |  | 0.33 | 6.25 |  | 2.06
31.88
Equipo
| 37 00004 | HERRAMIENTAS MANUALES |  | %mo |  | 3 | 6.98 |  | 0.21
0.21
[8 empty] | Costo Unitario por m : | 39.07
Partida | 01.11.02.03 |  | CURVA PVC-SAP 25 mm Ø (1") P/INST. ELECTRICAS |  |  |  | Rend: |  | 60.0000 und/DIA
| Código | Descripción Insumo |  | Unidad | Cuadrilla | Cantidad | Precio |  | Parcial
Mano de Obra
| 47 00008 | OFICIAL |  | hh | 0.6 | 0.08 | 17.55 |  | 1.4
| 47 00009 | PEON |  | hh | 1 | 0.1333 | 19.96 |  | 2.66
4.06
Materiales
| 30 00301 | PEGAMENTO PARA TUBERIA PVC (ELECT.) |  | gln |  | 0.01 | 194.58 |  | 1.95
| 74 11249 | CURVA PVC-SAP 25 mm Ø (1") P/INST. ELÉCTRICAS |  | und |  | 1 | 2.19 |  | 2.19
4.14
Equipo
| 37 00004 | HERRAMIENTAS MANUALES |  | %mo |  | 3 | 4.06 |  | 0.12
0.12
[8 empty] | Costo Unitario por und : | 8.32
Partida | 01.11.02.04 |  | CURVA PVC-SAP 50 mm Ø (2") P/INST. ELECTRICAS |  |  |  | Rend: |  | 40.0000 und/DIA
| Código | Descripción Insumo |  | Unidad | Cuadrilla | Cantidad | Precio |  | Parcial
Mano de Obra
| 47 00007 | OPERARIO |  | hh | 1 | 0.2 | 21.91 |  | 4.38
| 47 00008 | OFICIAL |  | hh | 0.1 | 0.02 | 17.55 |  | 0.35
| 47 00009 | PEON |  | hh | 1 | 0.2 | 19.96 |  | 3.99
8.72
Materiales
| 30 00301 | PEGAMENTO PARA TUBERIA PVC (ELECT.) |  | gln |  | 0.0005 | 194.58 |  | 0.1
| 74 07185 | CURVAS PVC-SAP 50 mm Ø (2") X 90° P/INST. ELECTRICAS |  | und |  | 1 | 17.7 |  | 17.7
17.8
Equipo
| 37 00004 | HERRAMIENTAS MANUALES |  | %mo |  | 3 | 8.72 |  | 0.26
0.26
[8 empty] | Costo Unitario por und : | 26.78
Partida | 01.11.02.05 |  | ADAPTADOR TUBO CAJA PVC-SAP 25 mm Ø (1") P/INST. ELECTRICAS |  |  |  | Rend: |  | 70.0000 und/DIA
| Código | Descripción Insumo |  | Unidad | Cuadrilla | Cantidad | Precio |  | Parcial
Mano de Obra
| 47 00007 | OPERARIO |  | hh | 1 | 0.1143 | 21.91 |  | 2.5
| 47 00008 | OFICIAL |  | hh | 0.6 | 0.0686 | 17.55 |  | 1.2
| 47 00009 | PEON |  | hh | 0.5 | 0.0571 | 19.96 |  | 1.14
4.84
Materiales
| 30 00301 | PEGAMENTO PARA TUBERIA PVC (ELECT.) |  | gln |  | 0.01 | 194.58 |  | 1.95
| 74 11251 | ADAPTADOR DE TUBO A CAJA PVC-SAP 25 mm Ø (1") |  | pza |  | 1 | 1.7 |  | 1.7
P/INST. ELÉCTRICAS
3.65
Equipo
| 37 00004 | HERRAMIENTAS MANUALES |  | %mo |  | 3 | 4.84 |  | 0.15
0.15
[8 empty] | Costo Unitario por und : | 8.64
Partida | 01.11.02.06 |  | ADAPTADOR TUBO CAJA PVC-SAP 50 mm Ø (2") P/INST. ELECTRICAS |  |  |  | Rend: |  | 50.0000 und/DIA
| Código | Descripción Insumo |  | Unidad | Cuadrilla | Cantidad | Precio |  | Parcial
Mano de Obra
| 47 00007 | OPERARIO |  | hh | 1 | 0.16 | 21.91 |  | 3.51
| 47 00008 | OFICIAL |  | hh | 0.1 | 0.016 | 17.55 |  | 0.28
| 47 00009 | PEON |  | hh | 0.5 | 0.08 | 19.96 |  | 1.6
5.39
Materiales
| 30 00301 | PEGAMENTO PARA TUBERIA PVC (ELECT.) |  | gln |  | 0.0005 | 194.58 |  | 0.1
| 74 12103 | ADAPTADOR DE TUBO A CAJA PVC-SAP 50 mm Ø (2") |  | pza |  | 1 | 3.1 |  | 3.1
P/INST. ELÉCTRICAS
3.2
Equipo
| 37 00004 | HERRAMIENTAS MANUALES |  | %mo |  | 3 | 5.39 |  | 0.16
0.16
[8 empty] | Costo Unitario por und : | 8.75
Partida | 01.11.02.07 |  | TUBO CONDUIT EMT Ø 25mm. (1") |  |  |  | Rend: |  | 25.0000 m/DIA
| Código | Descripción Insumo |  | Unidad | Cuadrilla | Cantidad | Precio |  | Parcial
Mano de Obra
| 47 00007 | OPERARIO |  | hh | 1 | 0.32 | 21.91 |  | 7.01
| 47 00008 | OFICIAL |  | hh | 1 | 0.32 | 17.55 |  | 5.62
| 47 00009 | PEON |  | hh | 1 | 0.32 | 19.96 |  | 6.39
19.02
Materiales
| 02 07183 | ALAMBRE GALVANIZADO N°16 |  | kg |  | 0.01 | 11 |  | 0.11
| 58 08178 | TARUGO + TIRAFON DE 3/8" X 2" |  | und |  | 0.4 | 1.42 |  | 0.57
| 61 12153 | ABRAZADERA STRUT DE 1'' |  | und |  | 0.2 | 1.37 |  | 0.27
| 65 12154 | CANAL RIEL UNISTRUT DE 1 5/8" X 1 5/8" (2.5 mts) |  | und |  | 0.0251 | 64.7 |  | 1.62
| 65 07078 | TUBO CONDUIT EMT Ø 25mm. (1") |  | pza |  | 0.34 | 47.15 |  | 16.03
| 65 07079 | UNION CONDUIT EMT Ø 25mm. (1") |  | und |  | 0.34 | 4.13 |  | 1.4
20
Equipo
| 37 00004 | HERRAMIENTAS MANUALES |  | %mo |  | 3 | 19.02 |  | 0.57
| 48 06441 | ANDAMIO DE METAL Y/O DE MADERA (ALQUILER) |  | hm | 8 | 2.56 | 1.98 |  | 5.07
5.64
[8 empty] | Costo Unitario por m : | 44.66
Partida | 01.11.02.08 |  | TUBO CONDUIT EMT Ø 50mm. (2") |  |  |  | Rend: |  | 25.0000 m/DIA
| Código | Descripción Insumo |  | Unidad | Cuadrilla | Cantidad | Precio |  | Parcial
Mano de Obra
| 47 00007 | OPERARIO |  | hh | 1 | 0.32 | 21.91 |  | 7.01
| 47 00008 | OFICIAL |  | hh | 1 | 0.32 | 17.55 |  | 5.62
| 47 00009 | PEON |  | hh | 1 | 0.32 | 19.96 |  | 6.39
19.02
Materiales
| 02 07183 | ALAMBRE GALVANIZADO N°16 |  | kg |  | 0.01 | 11 |  | 0.11
| 58 08178 | TARUGO + TIRAFON DE 3/8" X 2" |  | und |  | 0.4 | 1.42 |  | 0.57
| 61 12155 | ABRAZADERA STRUT DE 2'' |  | und |  | 0.2 | 2.5 |  | 0.5
| 65 12154 | CANAL RIEL UNISTRUT DE 1 5/8" X 1 5/8" (2.5 mts) |  | und |  | 0.0302 | 64.7 |  | 1.95
| 65 07074 | TUBO CONDUIT EMT Ø 50mm. (2") |  | pza |  | 0.34 | 96.57 |  | 32.83
| 65 07075 | UNION CONDUIT EMT Ø 50mm. (2") |  | und |  | 0.34 | 11.8 |  | 4.01
39.97
Equipo
| 37 00004 | HERRAMIENTAS MANUALES |  | %mo |  | 3 | 19.02 |  | 0.57
| 48 06441 | ANDAMIO DE METAL Y/O DE MADERA (ALQUILER) |  | hm | 8 | 2.56 | 1.98 |  | 5.07
5.64
[8 empty] | Costo Unitario por m : | 64.63
Partida | 01.11.02.09 |  | CURVA 90° CONDUIT EMT Ø 25MM. (1") |  |  |  | Rend: |  | 25.0000 und/DIA
| Código | Descripción Insumo |  | Unidad | Cuadrilla | Cantidad | Precio |  | Parcial
Mano de Obra
| 47 00007 | OPERARIO |  | hh | 1 | 0.32 | 21.91 |  | 7.01
| 47 00008 | OFICIAL |  | hh | 0.1 | 0.032 | 17.55 |  | 0.56
| 47 00009 | PEON |  | hh | 1 | 0.32 | 19.96 |  | 6.39
13.96
Materiales
| 65 12062 | CURVA 90° CONDUIT EMT Ø 25MM. (1") |  | und |  | 1 | 5.9 |  | 5.9
5.9
Equipo
| 37 00004 | HERRAMIENTAS MANUALES |  | %mo |  | 3 | 13.96 |  | 0.42
0.42
[8 empty] | Costo Unitario por und : | 20.28
Partida | 01.11.02.10 |  | CURVA 90° CONDUIT EMT Ø 50MM. (2") |  |  |  | Rend: |  | 25.0000 und/DIA
| Código | Descripción Insumo |  | Unidad | Cuadrilla | Cantidad | Precio |  | Parcial
Mano de Obra
| 47 00007 | OPERARIO |  | hh | 1 | 0.32 | 21.91 |  | 7.01
| 47 00008 | OFICIAL |  | hh | 0.1 | 0.032 | 17.55 |  | 0.56
| 47 00009 | PEON |  | hh | 1 | 0.32 | 19.96 |  | 6.39
13.96
Materiales
| 65 12063 | CURVA 90° CONDUIT EMT Ø 50MM. (2") |  | und |  | 1 | 52.14 |  | 52.14
52.14
Equipo
| 37 00004 | HERRAMIENTAS MANUALES |  | %mo |  | 3 | 13.96 |  | 0.42
0.42
[8 empty] | Costo Unitario por und : | 66.52
Partida | 01.11.02.11 |  | CONECTOR CONDUIT EMT Ø 25mm. (1") |  |  |  | Rend: |  | 25.0000 und/DIA
| Código | Descripción Insumo |  | Unidad | Cuadrilla | Cantidad | Precio |  | Parcial
Mano de Obra
| 47 00007 | OPERARIO |  | hh | 1 | 0.32 | 21.91 |  | 7.01
| 47 00008 | OFICIAL |  | hh | 0.1 | 0.032 | 17.55 |  | 0.56
| 47 00009 | PEON |  | hh | 1 | 0.32 | 19.96 |  | 6.39
13.96
Materiales
| 65 07080 | CONECTOR CONDUIT EMT Ø 25mm. (1") |  | und |  | 1 | 5.9 |  | 5.9
5.9
Equipo
| 37 00004 | HERRAMIENTAS MANUALES |  | %mo |  | 3 | 13.96 |  | 0.42
0.42
[8 empty] | Costo Unitario por und : | 20.28
Partida | 01.11.02.12 |  | CONECTOR CONDUIT EMT Ø 50mm. (2") |  |  |  | Rend: |  | 25.0000 und/DIA
| Código | Descripción Insumo |  | Unidad | Cuadrilla | Cantidad | Precio |  | Parcial
Mano de Obra
| 47 00007 | OPERARIO |  | hh | 1 | 0.32 | 21.91 |  | 7.01
| 47 00008 | OFICIAL |  | hh | 0.1 | 0.032 | 17.55 |  | 0.56
| 47 00009 | PEON |  | hh | 1 | 0.32 | 19.96 |  | 6.39
13.96
Materiales
| 65 07076 | CONECTOR CONDUIT EMT Ø 50MM. (2") |  | und |  | 1 | 11.12 |  | 11.12
11.12
Equipo
| 37 00004 | HERRAMIENTAS MANUALES |  | %mo |  | 3 | 13.96 |  | 0.42
0.42
[8 empty] | Costo Unitario por und : | 25.5
Partida | 01.11.03.01 |  | CAJA DE PASE CUADRADA DE F°G° CON TAPA BISELADA DE 150x150x100 mm. |  |  |  | Rend: |  | 15.0000 und/DIA
| Código | Descripción Insumo |  | Unidad | Cuadrilla | Cantidad | Precio |  | Parcial
Mano de Obra
| 47 00007 | OPERARIO |  | hh | 1 | 0.5333 | 21.91 |  | 11.68
| 47 00008 | OFICIAL |  | hh | 0.5 | 0.2667 | 17.55 |  | 4.68
16.36
Materiales
| 12 07002 | CAJA DE PASE CUADRADA DE F°G° CON TAPA BISELADA |  | und |  | 1 | 10.08 |  | 10.08
DE 150x150x100 mm.
10.08
Equipo
| 37 00004 | HERRAMIENTAS MANUALES |  | %mo |  | 3 | 16.36 |  | 0.49
0.49
[8 empty] | Costo Unitario por und : | 26.93
Partida | 01.11.03.02 |  | CAJA DE PASE CUADRADA DE F°G° CON TAPA BISELADA DE 200x200x100 mm. |  |  |  | Rend: |  | 15.0000 pza/DIA
| Código | Descripción Insumo |  | Unidad | Cuadrilla | Cantidad | Precio |  | Parcial
Mano de Obra
| 47 00007 | OPERARIO |  | hh | 1 | 0.5333 | 21.91 |  | 11.68
| 47 00008 | OFICIAL |  | hh | 0.5 | 0.2667 | 17.55 |  | 4.68
16.36
Materiales
| 12 07001 | CAJA DE PASE CUADRADA DE F°G° CON TAPA BISELADA |  | und |  | 1 | 14.33 |  | 14.33
DE 200x200x100 mm.
14.33
Equipo
| 37 00004 | HERRAMIENTAS MANUALES |  | %mo |  | 3 | 16.36 |  | 0.49
0.49
[8 empty] | Costo Unitario por pza : | 31.18
Partida | 01.11.03.03 |  | ACCESORIO SALIDA BANDEJA |  |  |  | Rend: |  | 15.0000 und/DIA
| Código | Descripción Insumo |  | Unidad | Cuadrilla | Cantidad | Precio |  | Parcial
Mano de Obra
| 47 00007 | OPERARIO |  | hh | 1 | 0.5333 | 21.91 |  | 11.68
| 47 00009 | PEON |  | hh | 0.5 | 0.2667 | 19.96 |  | 5.32
17
Materiales
| 30 12065 | PLACA DE SOPORTE PARA ACCESORIOS |  | und |  | 1 | 27.35 |  | 27.35
| 61 09768 | CAJA CUADRADA DE F°G° DE 100x100x50mm. e=1.2mm. |  | und |  | 1 | 7.63 |  | 7.63
CON TAPA BISELADA
34.98
Equipo
| 37 00004 | HERRAMIENTAS MANUALES |  | %mo |  | 3 | 17 |  | 0.51
0.51
[8 empty] | Costo Unitario por und : | 52.49
Partida | 01.11.04.01 |  | SALIDA DE DATA |  |  |  | Rend: |  | 20.0000 pto/DIA
| Código | Descripción Insumo |  | Unidad | Cuadrilla | Cantidad | Precio |  | Parcial
Mano de Obra
| 47 00007 | OPERARIO |  | hh | 1 | 0.4 | 21.91 |  | 8.76
| 47 00008 | OFICIAL |  | hh | 0.1 | 0.04 | 17.55 |  | 0.7
| 47 00009 | PEON |  | hh | 0.5 | 0.2 | 19.96 |  | 3.99
13.45
Materiales
| 12 07003 | CAJA CUADRADA DE F°G° CON TAPA GANG DE |  | und |  | 1 | 9 |  | 9
100x100x50 mm.
9
Equipo
| 37 00004 | HERRAMIENTAS MANUALES |  | %mo |  | 3 | 13.45 |  | 0.4
0.4
[8 empty] | Costo Unitario por pto : | 22.85
Partida | 01.11.04.02 |  | SALIDA DE DATA PARA ADOSAR |  |  |  | Rend: |  | 15.0000 pto/DIA
| Código | Descripción Insumo |  | Unidad | Cuadrilla | Cantidad | Precio |  | Parcial
Mano de Obra
| 47 00007 | OPERARIO |  | hh | 1 | 0.5333 | 21.91 |  | 11.68
| 47 00008 | OFICIAL |  | hh | 0.1 | 0.0533 | 17.55 |  | 0.94
| 47 00009 | PEON |  | hh | 0.5 | 0.2667 | 19.96 |  | 5.32
17.94
Materiales
| 12 07003 | CAJA CUADRADA DE F°G° CON TAPA GANG DE |  | und |  | 1 | 9 |  | 9
100x100x50 mm.
| 30 07019 | PRENSA ESTOPA PARATUBO MATALICO FLEXIBLE |  | m |  | 2 | 5.6 |  | 11.2
C/FORRO LIVIANO 3/4''
| 58 08178 | TARUGO + TIRAFON DE 3/8" X 2" |  | und |  | 4 | 1.42 |  | 5.68
| 61 07299 | CAJA OCTOGONAL GALVANIZADA PESADA |  | und |  | 1 | 4.3 |  | 4.3
| 61 09782 | TAPA CIEGA CIRCULAR METALICA e=1.2mm. |  | und |  | 1 | 2.8 |  | 2.8
| 65 06996 | TUBO MATALICO FLEXIBLE C/FORRO LIVIANO 3/4'' |  | m |  | 0.6 | 13.13 |  | 7.88
40.86
Equipo
| 37 00004 | HERRAMIENTAS MANUALES |  | %mo |  | 3 | 17.94 |  | 0.54
0.54
[8 empty] | Costo Unitario por pto : | 59.34
Partida | 01.11.05.01 |  | PLACA SALIDA SIMPLE DE DATA |  |  |  | Rend: |  | 50.0000 pto/DIA
| Código | Descripción Insumo |  | Unidad | Cuadrilla | Cantidad | Precio |  | Parcial
Mano de Obra
| 47 00007 | OPERARIO |  | hh | 1 | 0.16 | 21.91 |  | 3.51
| 47 00009 | PEON |  | hh | 0.1 | 0.016 | 19.96 |  | 0.32
3.83
Materiales
| 30 07292 | ETIQUETA IDENTIFICADORA PARA PUNTO DE RED |  | und |  | 2 | 0.45 |  | 0.9
| 30 07006 | FACEPLATE ICONEABLE DE DOS SALIDAS |  | und |  | 1 | 18.22 |  | 18.22
| 30 07005 | JACK CAT 6A |  | und |  | 1 | 34.22 |  | 34.22
| 30 07007 | TAPA CIEGA PARA FACEPLATE |  | und |  | 1 | 3.67 |  | 3.67
57.01
Equipo
| 37 00004 | HERRAMIENTAS MANUALES |  | %mo |  | 3 | 3.83 |  | 0.11
0.11
[8 empty] | Costo Unitario por pto : | 60.95
Partida | 01.11.05.02 |  | PLACA SALIDA DOBLE DE DATA |  |  |  | Rend: |  | 30.0000 pto/DIA
| Código | Descripción Insumo |  | Unidad | Cuadrilla | Cantidad | Precio |  | Parcial
Mano de Obra
| 47 00007 | OPERARIO |  | hh | 1 | 0.2667 | 21.91 |  | 5.84
| 47 00009 | PEON |  | hh | 0.1 | 0.0267 | 19.96 |  | 0.53
6.37
Materiales
| 30 07292 | ETIQUETA IDENTIFICADORA PARA PUNTO DE RED |  | und |  | 4 | 0.45 |  | 1.8
| 30 07006 | FACEPLATE ICONEABLE DE DOS SALIDAS |  | und |  | 1 | 18.22 |  | 18.22
| 30 07005 | JACK CAT 6A |  | und |  | 2 | 34.22 |  | 68.44
88.46
Equipo
| 37 00004 | HERRAMIENTAS MANUALES |  | %mo |  | 3 | 6.37 |  | 0.19
0.19
[8 empty] | Costo Unitario por pto : | 95.02
Partida | 01.11.05.03 |  | PLACA SALIDA SIMPLE DE DATA PISO |  |  |  | Rend: |  | 30.0000 pto/DIA
| Código | Descripción Insumo |  | Unidad | Cuadrilla | Cantidad | Precio |  | Parcial
Mano de Obra
| 47 00007 | OPERARIO |  | hh | 1 | 0.2667 | 21.91 |  | 5.84
| 47 00009 | PEON |  | hh | 0.1 | 0.0267 | 19.96 |  | 0.53
6.37
Materiales
| 30 10977 | CAJA POP-UP PARA 4 MÓD. ALUMINIO MATE |  | und |  | 1 | 103.3 |  | 103.3
| 30 07292 | ETIQUETA IDENTIFICADORA PARA PUNTO DE RED |  | und |  | 2 | 0.45 |  | 0.9
| 30 07006 | FACEPLATE ICONEABLE DE DOS SALIDAS |  | und |  | 1 | 18.22 |  | 18.22
| 30 07005 | JACK CAT 6A |  | und |  | 1 | 34.22 |  | 34.22
| 30 07007 | TAPA CIEGA PARA FACEPLATE |  | und |  | 1 | 3.67 |  | 3.67
| 51 12145 | CAJA DE EMPOTRAR POP-UP PARA CONCRETO. 4 MÓD. |  | und |  | 1 | 15.28 |  | 15.28
175.59
Equipo
| 37 00004 | HERRAMIENTAS MANUALES |  | %mo |  | 3 | 6.37 |  | 0.19
0.19
[8 empty] | Costo Unitario por pto : | 182.15
Partida | 01.11.05.04 |  | PLACA SALIDA DOBLE DE DATA PISO |  |  |  | Rend: |  | 30.0000 pto/DIA
| Código | Descripción Insumo |  | Unidad | Cuadrilla | Cantidad | Precio |  | Parcial
Mano de Obra
| 47 00007 | OPERARIO |  | hh | 1 | 0.2667 | 21.91 |  | 5.84
| 47 00009 | PEON |  | hh | 0.1 | 0.0267 | 19.96 |  | 0.53
6.37
Materiales
| 30 10977 | CAJA POP-UP PARA 4 MÓD. ALUMINIO MATE |  | und |  | 1 | 103.3 |  | 103.3
| 30 07292 | ETIQUETA IDENTIFICADORA PARA PUNTO DE RED |  | und |  | 4 | 0.45 |  | 1.8
| 30 07006 | FACEPLATE ICONEABLE DE DOS SALIDAS |  | und |  | 1 | 18.22 |  | 18.22
| 30 07005 | JACK CAT 6A |  | und |  | 2 | 34.22 |  | 68.44
| 51 12145 | CAJA DE EMPOTRAR POP-UP PARA CONCRETO. 4 MÓD. |  | und |  | 1 | 15.28 |  | 15.28
207.04
Equipo
| 37 00004 | HERRAMIENTAS MANUALES |  | %mo |  | 3 | 6.37 |  | 0.19
0.19
[8 empty] | Costo Unitario por pto : | 213.6
Partida | 01.11.06.01 |  | GABINETE PRINCIPAL DE COMUNICACIONES (GDP) |  |  |  | Rend: |  | 0.5000 und/DIA
| Código | Descripción Insumo |  | Unidad | Cuadrilla | Cantidad | Precio |  | Parcial
Materiales
| 30 12977 | MICRODATACENTER,UPS 3 KVA, T.O BY-PASS, |  | und |  | 1 | 38906 |  | 38906
SUPRESOR TRANSITORIOS, TRANS AISLA, ESTANTE FIJO
38906
[8 empty] | Costo Unitario por und : | 38906
Partida | 01.11.06.02 |  | UNIDAD DE DISTRIBUCIÓN DE ENERGÍA PDU, MONOFÁSICO BÁSICO, 16/20A 100-240V. |  |  |  | Rend: |  | 1.0000 und/DIA
| Código | Descripción Insumo |  | Unidad | Cuadrilla | Cantidad | Precio |  | Parcial
Materiales
| 30 09745 | UNIDAD DE DISTRIBUCIÓN DE ENERGÍA PDU, |  | und |  | 1 | 475.63 |  | 475.63
MONOFÁSICO BÁSICO, 16/20A 100-240V.
475.63
[8 empty] | Costo Unitario por und : | 475.63
Partida | 01.11.07.01 |  | PATCH PANEL DE FIBRA OPTICA 08 HILOS |  |  |  | Rend: |  | 0.5000 und/DIA
| Código | Descripción Insumo |  | Unidad | Cuadrilla | Cantidad | Precio |  | Parcial
Materiales
| 30 07096 | BANDEJA FIBRA OPTICA, BANDEJA EMPALME DE FIBRAS, |  | und |  | 1 | 1177.5 |  | 1177.5
PANEL CON ACOPLADORES F.O. LC DUPLEX
1177.5
[8 empty] | Costo Unitario por und : | 1177.5
Partida | 01.11.07.02 |  | PATCH PANEL DE FIBRA OPTICA 4 HILOS |  |  |  | Rend: |  | 1.0000 und/DIA
| Código | Descripción Insumo |  | Unidad | Cuadrilla | Cantidad | Precio |  | Parcial
Materiales
| 30 07096 | BANDEJA FIBRA OPTICA, BANDEJA EMPALME DE FIBRAS, |  | und |  | 1 | 1177.5 |  | 1177.5
PANEL CON ACOPLADORES F.O. LC DUPLEX
1177.5
[8 empty] | Costo Unitario por und : | 1177.5
Partida | 01.11.07.03 |  | PATCH PANEL MODULAR DE 24 PUERTOS |  |  |  | Rend: |  | 1.0000 und/DIA
| Código | Descripción Insumo |  | Unidad | Cuadrilla | Cantidad | Precio |  | Parcial
Materiales
| 30 07017 | PATCH PANEL MODULAR DE 24 PUERTOS |  | und |  | 1 | 442.5 |  | 442.5
442.5
[8 empty] | Costo Unitario por und : | 442.5
Partida | 01.11.07.04 |  | PATCH PANEL MODULAR DE 48 PUERTOS |  |  |  | Rend: |  | 1.0000 und/DIA
| Código | Descripción Insumo |  | Unidad | Cuadrilla | Cantidad | Precio |  | Parcial
Materiales
| 30 07235 | PATCH PANEL MODULAR DE 48 PUERTOS |  | und |  | 1 | 567.41 |  | 567.41
567.41
[8 empty] | Costo Unitario por und : | 567.41
Partida | 01.11.07.05 |  | ORGANIZADOR DE CABLES HORIZONTAL, 2U. |  |  |  | Rend: |  | 1.0000 und/DIA
| Código | Descripción Insumo |  | Unidad | Cuadrilla | Cantidad | Precio |  | Parcial
Materiales
| 30 07008 | ORGANIZADOR DE CABLES HORIZONTAL, 2U. |  | und |  | 1 | 443.75 |  | 443.75
443.75
[8 empty] | Costo Unitario por und : | 443.75
Partida | 01.11.07.06 |  | JACK CAT 6A |  |  |  | Rend: |  | 1.0000 und/DIA
| Código | Descripción Insumo |  | Unidad | Cuadrilla | Cantidad | Precio |  | Parcial
Materiales
| 30 07005 | JACK CAT 6A |  | und |  | 1 | 34.22 |  | 34.22
34.22
[8 empty] | Costo Unitario por und : | 34.22
Partida | 01.11.07.07 |  | PATCH CORD CAT 6A LSZH, 3 PIES |  |  |  | Rend: |  | 1.0000 und/DIA
| Código | Descripción Insumo |  | Unidad | Cuadrilla | Cantidad | Precio |  | Parcial
Materiales
| 30 07060 | PATCH CORD CAT 6A LSZH, 3 PIES |  | und |  | 1 | 38 |  | 38
38
[8 empty] | Costo Unitario por und : | 38
Partida | 01.11.07.08 |  | PATCH CORD DE F.O. LC-LC 2MT MULTIMODO OM4 |  |  |  | Rend: |  | 1.0000 und/DIA
| Código | Descripción Insumo |  | Unidad | Cuadrilla | Cantidad | Precio |  | Parcial
Materiales
| 30 12067 | PATCH CORD DE F.O. LC-LC 2MT MULTIMODO OM4 |  | und |  | 1 | 261.89 |  | 261.89
261.89
[8 empty] | Costo Unitario por und : | 261.89
Partida | 01.11.07.09 |  | PLACA PARA ESPACIOS VACIOS PK X 10 |  |  |  | Rend: |  | 1.0000 und/DIA
| Código | Descripción Insumo |  | Unidad | Cuadrilla | Cantidad | Precio |  | Parcial
Materiales
| 30 07014 | PLACA PARA ESPACIOS VACIOS PK X 10 |  | und |  | 1 | 36.64 |  | 36.64
36.64
[8 empty] | Costo Unitario por und : | 36.64
Partida | 01.11.07.10 |  | CINTA DE FIJACION 22.9 M. "VELCRO" |  |  |  | Rend: |  | 1.0000 und/DIA
| Código | Descripción Insumo |  | Unidad | Cuadrilla | Cantidad | Precio |  | Parcial
Materiales
| 30 07015 | CINTA DE FIJACION 22.9 M. "VELCRO" |  | und |  | 1 | 290.99 |  | 290.99
290.99
[8 empty] | Costo Unitario por und : | 290.99
Partida | 01.11.07.11 |  | TERMOCONTRACTIL PARA FUSION X 50 UND |  |  |  | Rend: |  | - und/DIA
| Código | Descripción Insumo |  | Unidad | Cuadrilla | Cantidad | Precio |  | Parcial
Materiales
| 30 07717 | TERMOCONTRACTIL PARA FUSION X 50 UND |  | und |  | 1 | 727.46 |  | 727.46
727.46
[8 empty] | Costo Unitario por und : | 727.46
Partida | 01.11.07.12 |  | PIGTAIL DE F.O. |  |  |  | Rend: |  | 1.0000 und/DIA
| Código | Descripción Insumo |  | Unidad | Cuadrilla | Cantidad | Precio |  | Parcial
Materiales
| 30 09163 | PIGTAIL DE F.O. |  | und |  | 1 | 65.47 |  | 65.47
65.47
[8 empty] | Costo Unitario por und : | 65.47
Partida | 01.11.08.01 |  | SERVICIO DE CERTIFICACIÓN DE PUNTO DE RED CAT6A. |  |  |  | Rend: |  | - glb/DIA
| Código | Descripción Insumo |  | Unidad | Cuadrilla | Cantidad | Precio |  | Parcial
Materiales
| 30 09609 | SERVICIO DE CERTIFICACIÓN DE PUNTO DE RED CAT6A |  | und |  | 1 | 38.59 |  | 38.59
38.59
[8 empty] | Costo Unitario por glb : | 38.59
Partida | 01.11.08.02 |  | SERVICIO DE INSTALACIÓN DE JACK EN PATCH PANEL |  |  |  | Rend: |  | - und/DIA
| Código | Descripción Insumo |  | Unidad | Cuadrilla | Cantidad | Precio |  | Parcial
Mano de Obra
| 47 12991 | SC SERVICIO DE INSTALACIÓN DE JACK EN PATCH PANEL |  | und |  | 1 | 38.59 |  | 38.59
38.59
[8 empty] | Costo Unitario por und : | 38.59
Partida | 01.11.08.03 |  | SERVICIO DE INSTALACIÓN DE GABINETE SECUNDARIO DE RED |  |  |  | Rend: |  | - glb/DIA
| Código | Descripción Insumo |  | Unidad | Cuadrilla | Cantidad | Precio |  | Parcial
Mano de Obra
| 47 12990 | SC SERV INSTALACIÓN GABINETE DE RED, INC. INST |  | glb |  | 1 | 100 |  | 100
VENTILADOR, ADOSASO EN PARED DE SER NECESAR
100
[8 empty] | Costo Unitario por glb : | 100
Partida | 01.11.08.04 |  | SERVICIO DE FUSION DE HILOS DE CABLE DE FIBRA OPTICA EN MUFA Y PIGTAILS |  |  |  | Rend: |  | - und/DIA
| Código | Descripción Insumo |  | Unidad | Cuadrilla | Cantidad | Precio |  | Parcial
Materiales
| 47 07729 | SERVICIO DE FUSION DE HILOS DE CABLE DE FIBRA |  | ser |  | 1 | 91.92 |  | 91.92
OPTICA EN BANDEJA DE FIBRA ÓPTICA Y PIGTAILS
91.92
[8 empty] | Costo Unitario por und : | 91.92
Partida | 01.11.08.05 |  | CERTIFICACION DE HILOS DE FIBRA OPTICA |  |  |  | Rend: |  | - und/DIA
| Código | Descripción Insumo |  | Unidad | Cuadrilla | Cantidad | Precio |  | Parcial
Materiales
| 47 07139 | CERTIFICACION DE HILOS DE FIBRA OPTICA |  | und |  | 1 | 123.48 |  | 123.48
123.48
[8 empty] | Costo Unitario por und : | 123.48