## DATOS GENERALES
NOMBRE DEL PROYECTO |  | : "MEJORAMIENTO DE LA GESTIÓN MUNICIPAL Y SERVICIO ADMINISTRATIVO DE LA MUNICIPALIDAD PROVINCIAL DE ABANCAY"
[8 empty] | tension | 220
RESGUARDO DE CABLE | UTP CAT 6A | GABINETE | 5 | UTP CAT 6A
| UTP CAT 6A | SALIDA | 0.3 | UTP CAT 6A
| FPLR 2X18 | GABINETE | 0.25 | FPLR 2X18
| FPLR 2X18 | SALIDA | 0.25 | FPLR 2X18
| FPLR 2X16 | GABINETE | 0.25 | FPLR 2X16
| FPLR 2X16 | SALIDA | 0.25 | FPLR 2X16
| FPLR 2X14 | GABINETE | 0.25 | FPLR 2X14
| FPLR 2X14 | SALIDA | 0.25 | FPLR 2X14
| 2X16 AWG | GABINETE | 0.3 | 2X16 AWG
| 2X16 AWG | SALIDA | 0.3 | 2X16 AWG
TIPO DE CABLE |  | UTP CAT 6A
FPLR 2X18
FPLR 2X14
RG6
2X16 AWG
TIPO DE DUCTO | BE | BANDEJA ESCALERILLA
| BC | BANDEJA CANASTILLA
| EE | EMT
| PP | PVC
| TF | TUBO FLEX
CAJA DE PASE | c1 | CUADRADA 150X150X100
| c2 | CUADRADA 200X200X100
| c3 | CUADRADA 250X250X100
| c4 | CUADRADA 400X400X150
| c5 | RECTANGULAR
| c6 | OCTOGONAL
| c7 | CUADRADA GANG
| c8 | RECTANGULAR CONDUIT
| c9 | OCTOGONAL CONDUIT
| c10 | CUADRADA CONDUIT
| c11 | ACCESORIO SALIDA BANDEJA
| c12 | CUADRADA 100X100X50
| c13 | BUZON
c14
c15
c16
c17
|  |  | PVC | EMT
SALIDAS | S1 | DOBLE DATOS | c7 | c10 | S1
| S2 | SIMPLE DATOS | c7 | c10 | S2
| S3 | SENSOR DE HUMO | c6 | c9 | S3
| S4 | SENSOR DE TEMPERATURA | c6 | c9 | S4
| S5 | ESTACION MANUAL | c7 | c10 | S5
| S6 | SIRENA ESTRIBOSCOPICA | c7 | c10 | S6
| S7 | CAMPANA | c6 | c9 | S7
| S8 | MODULO AILAMIENTO | c7 | C8 | S8
| S9 | CENTRAL DE ALARMAS | C2 | c2 | S9
| S10 | GABINETE PARED | c3 | c3 | S10
| S11 | GABIENTE PISO | c4 | c4 | S11
| S12 | ACCESORIO SALIDA BANDEJA | c11 | c11 | S12
| S13 | SENSOR DE ANIEGO | C12 | C12 | S13
| S14 | MODULO DE CONTROL | c7 | C8 | S14
| S15 | MODULO DE MONITORES | c7 | C8 | S15
| S16 | SALIDA AUDIO TECHO | C6 | C9 | S16
| S17 | SALIDA AUDIO EMPOTRADO | C6 | C9 | S17
| S18 | SALIDA ESTACION PAVA/AMPLIFICADOR | C1 | C1 | S18
| S19 | MÓDULO CONEXIÓN | c7 | c10 | S19
| S20 | FUENTE DE ALIMENTACIÓN | C3 | C3 | S20
| S21 | MÓDULO ELECTRÓNICO MICROPROCESADO ‐ LÁMPARA DE HABITACIÓN | c7 | c10 | S21
| S22 | MÓDULO LLAMADA Y CANCELACIÓN DE LLAMADAS | c7 | c10 | S22
| S23 | MÓDULO ENCHUFE PARA PULSADOR DE CAMA. | c7 | c10 | S23
| S24 | MÓDULO TIRADOR DE BAÑO. | c7 | c10 | S24
| S25 | TV | C5 | C8 | S25
| S26 |  |  |  | S26
AMBIENTES | A-01 | : BLOQUE 1A
1 | A-01 1 | CENTRAL DE COMUNICACIONES |  |  |  | DESCRIPCION | P [W]
2 | A-01 2 | SALA DE REUNIONES |  |  |  | Tomacorrientes | 150 | nro artefactos | 24
3 | A-01 3 | JEFATURA
4 | A-01 4 | HALL
5 | A-01 5 | ARCHIVO | [5 empty] | potencia unitaria | 40
6 | A-01 6 | ESTADISTICA | [5 empty] | potencia total | 960
7 | A-01 7 | POOL ADMINISTRATIVO
[8 empty] | corriente | #REF!
| A-02 | : BLOQUE 2
1 | A-02 1 | TALLER DE MANTENIMIENTO
2 | A-02 2 | ALMACEN GENERAL
3 | A-02 3 | AMBIENTE 03
4 | A-02 4 | AMBIENTE 04
5 | A-02 5 | AMBIENTE 05
| A-03 | : BLOQUE 3
1 | A-03 1 | COMEDOR
2 | A-03 2 | DORMITORIO HOMBRES
3 | A-03 3 | AMBIENTE 03
4 | A-03 4 | AMBIENTE 04
5 | A-03 5 | AMBIENTE 05

## TU PVC
CARACTERISTICAS TECNICAS DE LA TUBERIA ELECTRICA NPT 399.006
PAVCO VINDUIT
Diametro Nominal | Longitud Total | SEL |  |  |  |  | SAP
|  | Ø nominal | Ø real | Longitud util | Espesor | Peso aprox. | Ø nominal | Ø real | Longitud util | Espesor | Peso aprox.
(pulg) | (metros) | (mm) | (mm) | (m) | (mm) | Kg x tubo | (mm) | (mm) | (m) | (mm) | Kg x tubo
1/2 | 3 | 11 | 12.7 | 2.99 | 1.1 | 0.191 | 15 | 21 | 2.98 | 1.8 | 0.516
5/8 | 3 | 13 | 15.9 | 2.99 | 1.1 | 0.243 | - | - | - | - | -
3/4 | 3 | 15 | 19.1 | 2.98 | 1.2 | 0.321 | 20 | 26.5 | 2.98 | 1.8 | 0.663
1 | 3 | 20 | 25.4 | 2.98 | 1.3 | 0.467 | 25 | 33 | 2.97 | 1.8 | 0.838
1.25 | 3 | 25 | 31.8 | 2.97 | 1.3 | 0.602 | 35 | 42 | 2.97 | 2 | 1.193
1.5 | 3 | 30 | 38.1 | 2.97 | 1.6 | 0.871 | 40 | 48 | 2.96 | 2.3 | 1.567
2 | 3 | 40 | 50.8 | 2.96 | 1.7 | 1.245 | 50 | 60 | 2.96 | 2.8 | 2.389
2.5 | 3 | - | - | - | - | - | 65 | 73 | 2.95 | 3.5 | 3.627
3 | 3 | - | - | - | - | - | 80 | 88.5 | 2.94 | 3.8 | 4.798
4 | 3 | - | - | - | - | - | 100 | 114 | 2.93 | 4 | 6.558

## SCE
HOJA DE METRADO - CABLEADO ESTRUCTURADO
[5 empty] | PROYECTO |  | : "MEJORAMIENTO DE LA GESTIÓN MUNICIPAL Y SERVICIO ADMINISTRATIVO DE LA MUNICIPALIDAD PROVINCIAL DE ABANCAY"
| CAJA | INTERMEDIO | USUARIO | PARA CONTEO | DESCRIPCIÓN |  |  | LONGITUD | TIPO/S SIN CONTAR | TIPO SAL | PISO | CANTIDAD TUBO | TUB. Ø mm | CURVA mm O T | CONEXIÓN Ø mm | CABLE |  |  | TIPO DE CAJA | TIPO DE DUCTO | TIPO DE CABLE
[5 empty] | PUNTO | DE | A | [5 empty] | (m) | (und) | (und) | CANTIDAD | LONGUTUD (m) | PARCIAL (m)
PISO S1
| 0 | 0 | 0 | FP-S1-1 | 0 | T |  | 26 |  |  |  | 1 | 26 | 0 | 0 | 1 | 26 | 26 |  | BE | UTP CAT 6A
| 0 | 0 | 0 | FP-S1-1 | S12 |  | S12 | 0.5 | 25 | S12 |  | 1 | 0.5 | 1 | 1 | 1 | 0.5 | 0.5 | ACCESORIO SALIDA BANDEJA | EMT | UTP CAT 6A
1 | 0 | 0 | 0 | FP-S1-1 | FP-S1-1 | S12 | FP-S1-1 | 1.2 | 25 | S2 | C | 1 | 1.2 | 2 | 2 | 1 | 1.2 | 1.2 | CUADRADA CONDUIT | EMT | UTP CAT 6A
| 0 | 0 | 0 | FP-S1-2 | 0 | T |  | 17 |  |  |  | 1 | 17 | 0 | 0 | 1 | 17 | 17 |  | BE | UTP CAT 6A
| 0 | 0 | 0 | FP-S1-2 | S12 |  | S12 | 0.5 | 25 | S12 |  | 1 | 0.5 | 1 | 1 | 1 | 0.5 | 0.5 | ACCESORIO SALIDA BANDEJA | EMT | UTP CAT 6A
1 | 0 | 0 | 0 | FP-S1-2 | FP-S1-2 | S12 | FP-S1-2 | 6.5 | 25 | S2 | C | 1 | 6.5 | 2 | 2 | 1 | 6.5 | 6.5 | CUADRADA CONDUIT | EMT | UTP CAT 6A
| 0 | 0 | 0 | FP-S1-3 | 0 | T |  | 17 |  |  |  | 1 | 17 | 0 | 0 | 1 | 17 | 17 |  | BE | UTP CAT 6A
| 0 | 0 | 0 | FP-S1-3 | S12 |  | S12 | 0.5 | 25 | S12 |  | 1 | 0.5 | 1 | 1 | 1 | 0.5 | 0.5 | ACCESORIO SALIDA BANDEJA | EMT | UTP CAT 6A
1 | 0 | 0 | 0 | FP-S1-3 | FP-S1-3 | S12 | FP-S1-3 | 2.5 | 25 | S2 | C | 1 | 2.5 | 2 | 2 | 1 | 2.5 | 2.5 | CUADRADA CONDUIT | EMT | UTP CAT 6A
| 0 | 0 | 0 | FP-S1-4 | 0 | T |  | 13.5 |  |  |  | 1 | 13.5 | 0 | 0 | 1 | 13.5 | 13.5 |  | BE | UTP CAT 6A
| 0 | 0 | 0 | FP-S1-4 | S12 |  | S12 | 0.5 | 25 | S12 |  | 1 | 0.5 | 1 | 1 | 1 | 0.5 | 0.5 | ACCESORIO SALIDA BANDEJA | EMT | UTP CAT 6A
1 | 0 | 0 | 0 | FP-S1-4 | FP-S1-4 | S12 | FP-S1-4 | 4 | 25 | S2 | C | 1 | 4 | 2 | 2 | 1 | 4 | 4 | CUADRADA CONDUIT | EMT | UTP CAT 6A
| 0 | 0 | 0 | FP-S1-5 | 0 | T |  | 13.5 |  |  |  | 1 | 13.5 | 0 | 0 | 1 | 13.5 | 13.5 |  | BE | UTP CAT 6A
| 0 | 0 | 0 | FP-S1-5 | S12 |  | S12 | 0.5 | 25 | S12 |  | 1 | 0.5 | 1 | 1 | 1 | 0.5 | 0.5 | ACCESORIO SALIDA BANDEJA | EMT | UTP CAT 6A
1 | 0 | 0 | 0 | FP-S1-5 | FP-S1-5 | S12 | FP-S1-5 | 1 | 25 | S2 | C | 1 | 1 | 2 | 2 | 1 | 1 | 1 | CUADRADA CONDUIT | EMT | UTP CAT 6A
| 0 | 0 | 0 | FP-S1-6 | 0 | T |  | 6 |  |  |  | 1 | 6 | 0 | 0 | 1 | 6 | 6 |  | BE | UTP CAT 6A
| 0 | 0 | 0 | FP-S1-6 | S12 |  | S12 | 0.5 | 25 | S12 |  | 1 | 0.5 | 1 | 1 | 1 | 0.5 | 0.5 | ACCESORIO SALIDA BANDEJA | EMT | UTP CAT 6A
1 | 0 | 0 | 0 | FP-S1-6 | FP-S1-6 | S12 | FP-S1-6 | 3.1 | 25 | S2 | C | 1 | 3.1 | 2 | 2 | 1 | 3.1 | 3.1 | CUADRADA CONDUIT | EMT | UTP CAT 6A
| 0 | 0 | 0 | FP-S1-7 | 0 | T |  | 21 |  |  |  | 1 | 21 | 0 | 0 | 1 | 21 | 21 |  | BE | UTP CAT 6A
| 0 | 0 | 0 | FP-S1-7 | S12 |  | S12 | 0.5 | 50 | S12 |  | 1 | 0.5 | 1 | 1 | 1 | 0.5 | 0.5 | ACCESORIO SALIDA BANDEJA | EMT | UTP CAT 6A
| 0 | 0 | 0 | FP-S1-7 | C1 | S12 | C1 | 2.5 | 50 |  |  | 1 | 2.5 | 0 | 1 | 1 | 2.5 | 2.5 | CUADRADA 150X150X100 | EMT | UTP CAT 6A
| 0 | 0 | 0 | FP-S1-7 | C1 | C1 | C1 | 3 | 50 |  |  | 1 | 3 | 0 | 2 | 1 | 3 | 3 | CUADRADA 150X150X100 | PVC | UTP CAT 6A
1 | 0.5 | 0 | 0 | FP-S1-7 | FP-S1-7 | C1 | FP-S1-7 | 7.6 | 25 | S1 | P | 1 | 8.1 | 1 | 2 | 1 | 8.1 | 8.1 | CUADRADA GANG | PVC | UTP CAT 6A
1 |  |  |  | FP-S1-8 |  |  | FP-S1-8 | [10 empty] | 35.1 |  |  | UTP CAT 6A
| 0 | 0 | 0 | FP-S1-9 | 0 | T |  | 27 |  |  |  | 1 | 27 | 0 | 0 | 1 | 27 | 27 |  | BE | UTP CAT 6A
1 | 0.5 | 0 | 0 | FP-S1-9 | FP-S1-9 | C1 | FP-S1-9 | 4.7 | 25 | S1 | P | 1 | 5.2 | 2 | 2 | 1 | 5.2 | 5.2 | CUADRADA GANG | PVC | UTP CAT 6A
1 |  |  |  | FP-S1-10 |  |  | FP-S1-10 | [10 empty] | 32.2 |  |  | UTP CAT 6A
| 0 | 0 | 0 | FP-S1-11 | 0 | T |  | 27 |  |  |  | 1 | 27 | 0 | 0 | 1 | 27 | 27 |  | BE | UTP CAT 6A
1 | 0.5 | 0 | 0.5 | FP-S1-11 | FP-S1-11 | C1 | FP-S1-11 | 3 | 25 | S1 |  | 1 | 4 | 2 | 2 | 1 | 4 | 4 | CUADRADA GANG | PVC | UTP CAT 6A
1 |  |  |  | FP-S1-12 |  |  | FP-S1-12 | [10 empty] | 31 |  |  | UTP CAT 6A
| 0 | 0 | 0 | FP-S1-13 | 0 | T |  | 25 |  |  |  | 1 | 25 | 0 | 0 | 1 | 25 | 25 |  | BE | UTP CAT 6A
| 0 | 0 | 0 | FP-S1-13 | S12 |  | S12 | 0.5 | 25 | S12 |  | 1 | 0.5 | 1 | 1 | 1 | 0.5 | 0.5 | ACCESORIO SALIDA BANDEJA | EMT | UTP CAT 6A
| 0 | 0 | 0 | FP-S1-13 | C1 | S12 | C1 | 2.5 | 25 |  |  | 1 | 2.5 | 0 | 1 | 1 | 2.5 | 2.5 | CUADRADA 150X150X100 | EMT | UTP CAT 6A
1 | 0.5 | 0 | 0.5 | FP-S1-13 | FP-S1-13 | C1 | FP-S1-13 | 2.5 | 25 | S1 |  | 1 | 3.5 | 2 | 2 | 1 | 3.5 | 3.5 | CUADRADA GANG | PVC | UTP CAT 6A
1 |  |  |  | FP-S1-14 |  |  | FP-S1-14 | [10 empty] | 31.5 |  |  | UTP CAT 6A
| 0 | 0 | 0 | FP-S1-15 | 0 | T |  | 30 |  |  |  | 1 | 30 | 0 | 0 | 1 | 30 | 30 |  | BE | UTP CAT 6A
| 0 | 0 | 0 | FP-S1-15 | S12 |  | S12 | 0.5 | 25 | S12 |  | 1 | 0.5 | 1 | 1 | 1 | 0.5 | 0.5 | ACCESORIO SALIDA BANDEJA | EMT | UTP CAT 6A
1 | 0 | 0 | 0 | FP-S1-15 | FP-S1-15 | S12 | FP-S1-15 | 1 | 25 | S2 | C | 1 | 1 | 2 | 2 | 1 | 1 | 1 | CUADRADA CONDUIT | EMT | UTP CAT 6A
| 0 | 0 | 0 | FP-S1-16 | 0 | T |  | 42 |  |  |  | 1 | 42 | 0 | 0 | 1 | 42 | 42 |  | BE | UTP CAT 6A
| 0 | 0 | 0 | FP-S1-16 | S12 |  | S12 | 0.5 | 25 | S12 |  | 1 | 0.5 | 1 | 1 | 1 | 0.5 | 0.5 | ACCESORIO SALIDA BANDEJA | EMT | UTP CAT 6A
| 0 | 0 | 0 | FP-S1-16 | C1 | S12 | C1 | 2.2 | 25 |  |  | 1 | 2.2 | 0 | 1 | 1 | 2.2 | 2.2 | CUADRADA 150X150X100 | EMT | UTP CAT 6A
1 | 0.5 | 0 | 0.5 | FP-S1-16 | FP-S1-16 | C1 | FP-S1-16 | 2.5 | 25 | S1 |  | 1 | 3.5 | 2 | 2 | 1 | 3.5 | 3.5 | CUADRADA GANG | PVC | UTP CAT 6A
1 |  |  |  | FP-S1-17 |  |  | FP-S1-17 | [10 empty] | 48.2 |  |  | UTP CAT 6A
| 0 | 0 | 0 | FP-S1-18 | 0 | T |  | 27 |  |  |  | 1 | 27 | 0 | 0 | 1 | 27 | 27 |  | BE | UTP CAT 6A
| 0 | 0 | 0 | FP-S1-18 | S12 |  | S12 | 0.5 | 25 | S12 |  | 1 | 0.5 | 1 | 1 | 1 | 0.5 | 0.5 | ACCESORIO SALIDA BANDEJA | EMT | UTP CAT 6A
| 0 | 0 | 0 | FP-S1-18 | C1 | S12 | C1 | 0.5 | 25 |  |  | 1 | 0.5 | 0 | 1 | 1 | 0.5 | 0.5 | CUADRADA 150X150X100 | EMT | UTP CAT 6A
| 0 | 0 | 0 | FP-S1-18 | C1 | C1 | C1 | 3 | 25 |  |  | 1 | 3 | 0 | 2 | 1 | 3 | 3 | CUADRADA 150X150X100 | PVC | UTP CAT 6A
1 | 0.5 | 0 | 0 | FP-S1-18 | FP-S1-18 | C1 | FP-S1-18 | 1.5 | 25 | S1 | P | 1 | 2 | 1 | 2 | 1 | 2 | 2 | CUADRADA GANG | PVC | UTP CAT 6A
1 |  |  |  | FP-S1-19 |  |  | FP-S1-19 | [10 empty] | 33 |  |  | UTP CAT 6A
1
1
1
1 | [12 empty] | TUB. PVC SAP Ø 25mm | CURVA 25mm | CONEXION Ø 25mm |  |  |  | CAJAS | TOTAL
1 | [12 empty] | (m) | (und) | (und) |  |  |  | CUADRADA 150X150X100 | 6
1 | [7 empty] | BANDEJA ESCALERILLA |  |  |  |  | 0 | 0 | 0 |  |  |  | CUADRADA 200X200X100 | 0
1 | [7 empty] | TUBERIA PVC 25 |  |  |  |  | 29.3 | 10 | 14 |  |  |  | CUADRADA 250X250X100 | 0
1 | [7 empty] | TUBERIA PVC 50 |  |  |  |  | 3 | 0 | 2 |  |  |  | CUADRADA 400X400X150 | 0
1 | [7 empty] | TUBERIA PVC 100 |  |  |  |  | 0 | 0 | 0 |  |  |  | RECTANGULAR | 0
1 | [7 empty] | TUBERIA EMT 25 |  |  |  |  | 29.5 | 24 | 27 |  |  |  | OCTOGONAL | 0
1 | [7 empty] | TUBERIA EMT 50 |  |  |  |  | 3 | 1 | 2 |  |  |  | CUADRADA GANG | 6
1 | [7 empty] | TUBERIA TUBO FLEX 25 |  |  |  |  | 0 | 0 | 0 |  |  |  | RECTANGULAR CONDUIT | 0
1 | [7 empty] | TUBERIA TUBO FLEX 50 |  |  |  |  | 0 | 0 | 0 |  |  |  | OCTOGONAL CONDUIT | 0
1 | [18 empty] | CUADRADA CONDUIT | 7
1 | [18 empty] | ACCESORIO SALIDA BANDEJA | 11
1 | [18 empty] | CUADRADA 100X100X50 | 0
1 | [18 empty] | BUZON | 0
1 | [19 empty] | 0
1
1
1
1 | GABINETE | INTERMEDIO | USUARIO |  | DESCRIPCIÓN |  |  | LONGITUD | TIPO/S SIN CONTAR | TIPO SAL | PISO | CANTIDAD TUBO | TUB. Ø mm | CURVA mm O T | CONEXIÓN Ø mm | CABLE |  |  | TIPO DE CAJA | TIPO DE DUCTO | TIPO DE CABLE
0 |  |  |  | PARA CONTEO | PUNTO | DE | A | [5 empty] | (m) | (und) | (und) | CANTIDAD | LONGUTUD (m) | PARCIAL (m)
1 |  |  |  |  | PISO S2
| 0 | 0 | 0 | FP-S2-01 | 0 | T |  | 21 |  |  |  | 1 | 21 | 0 | 0 | 1 | 21 | 21 |  | BE | UTP CAT 6A
| 0 | 0 | 0 | FP-S2-01 | S12 |  | S12 | 0.5 | 50 | S12 |  | 1 | 0.5 | 1 | 1 | 1 | 0.5 | 0.5 | ACCESORIO SALIDA BANDEJA | EMT | UTP CAT 6A
| 0 | 0 | 0 | FP-S2-01 | C2 | S12 | C2 | 2 | 50 |  |  | 1 | 2 | 0 | 1 | 1 | 2 | 2 | CUADRADA 200X200X100 | EMT | UTP CAT 6A
| 0 | 0 | 0 | FP-S2-01 | C2 | C2 | C2 | 3 | 50 |  |  | 1 | 3 | 0 | 2 | 1 | 3 | 3 | CUADRADA 200X200X100 | PVC | UTP CAT 6A
1 | 0.5 | 0 | 0.5 | FP-S2-01 | FP-S2-01 | C2 | FP-S2-01 | 8.5 | 25 | S1 |  | 1 | 9.5 | 2 | 2 | 1 | 9.5 | 9.5 | CUADRADA GANG | PVC | UTP CAT 6A
1 |  |  |  | FP-S2-02 |  |  | FP-S2-02 | [10 empty] | 36 |  |  | UTP CAT 6A
| 0 | 0 | 0 | FP-S2-03 | 0 | T |  | 26.5 |  |  |  | 1 | 26.5 | 0 | 0 | 1 | 26.5 | 26.5 |  | BE | UTP CAT 6A
1 | 0.5 | 0 | 0.5 | FP-S2-03 | FP-S2-03 | C1 | FP-S2-03 | 5 | 25 | S1 |  | 1 | 6 | 2 | 2 | 1 | 6 | 6 | CUADRADA GANG | PVC | UTP CAT 6A
1 |  |  |  | FP-S2-04 |  |  | FP-S2-04 | [10 empty] | 32.5 |  |  | UTP CAT 6A
| 0 | 0 | 0 | FP-S2-05 | 0 | T |  | 26.5 |  |  |  | 1 | 26.5 | 0 | 0 | 1 | 26.5 | 26.5 |  | BE | UTP CAT 6A
1 | 0.5 | 0 | 0.5 | FP-S2-05 | FP-S2-05 | C1 | FP-S2-05 | 1 | 25 | S2 |  | 1 | 2 | 2 | 2 | 1 | 2 | 2 | CUADRADA GANG | PVC | UTP CAT 6A
| 0 | 0 | 0 | FP-S2-06 | 0 | T |  | 26.5 |  |  |  | 1 | 26.5 | 0 | 0 | 1 | 26.5 | 26.5 |  | BE | UTP CAT 6A
1 | 0.5 | 0 | 0 | FP-S2-06 | FP-S2-06 | C1 | FP-S2-06 | 3 | 25 | S1 | P | 1 | 3.5 | 1 | 2 | 1 | 3.5 | 3.5 | CUADRADA GANG | PVC | UTP CAT 6A
1 |  |  |  | FP-S2-07 |  |  | FP-S2-07 | [10 empty] | 30 |  |  | UTP CAT 6A
| 0 | 0 | 0 | FP-S2-08 | 0 | T |  | 26.5 |  |  |  | 1 | 26.5 | 0 | 0 | 1 | 26.5 | 26.5 |  | BE | UTP CAT 6A
1 | 0.5 | 0 | 0 | FP-S2-08 | FP-S2-08 | C1 | FP-S2-08 | 4 | 25 | S1 | P | 1 | 4.5 | 1 | 2 | 1 | 4.5 | 4.5 | CUADRADA GANG | PVC | UTP CAT 6A
1 |  |  |  | FP-S2-09 |  |  | FP-S2-09 | [10 empty] | 31 |  |  | UTP CAT 6A
| 0 | 0 | 0 | FP-S2-10 | 0 | T |  | 26.6 |  |  |  | 1 | 26.6 | 0 | 0 | 1 | 26.6 | 26.6 |  | BE | UTP CAT 6A
1 | 0.5 | 0 | 0.5 | FP-S2-10 | FP-S2-10 | C1 | FP-S2-10 | 9 | 25 | S1 |  | 1 | 10 | 2 | 2 | 1 | 10 | 10 | CUADRADA GANG | PVC | UTP CAT 6A
1 |  |  |  | FP-S2-11 |  |  | FP-S2-11 | [10 empty] | 36.6 |  |  | UTP CAT 6A
| 0 | 0 | 0 | FP-S2-12 | 0 | T |  | 15.1 |  |  |  | 1 | 15.1 | 0 | 0 | 1 | 15.1 | 15.1 |  | BE | UTP CAT 6A
| 0 | 0 | 0 | FP-S2-12 | S12 |  | S12 | 0.5 | 50 | S12 |  | 1 | 0.5 | 1 | 1 | 1 | 0.5 | 0.5 | ACCESORIO SALIDA BANDEJA | EMT | UTP CAT 6A
| 0 | 0 | 0 | FP-S2-12 | C1 | S12 | C1 | 4.2 | 50 |  |  | 1 | 4.2 | 0 | 1 | 1 | 4.2 | 4.2 | CUADRADA 150X150X100 | EMT | UTP CAT 6A
| 0 | 0 | 0 | FP-S2-12 | C1 | C1 | C1 | 3 | 50 |  |  | 1 | 3 | 0 | 2 | 1 | 3 | 3 | CUADRADA 150X150X100 | PVC | UTP CAT 6A
1 | 0.5 | 0 | 0 | FP-S2-12 | FP-S2-12 | C1 | FP-S2-12 | 5.6 | 25 | S1 | P | 1 | 6.1 | 1 | 2 | 1 | 6.1 | 6.1 | CUADRADA GANG | PVC | UTP CAT 6A
1 |  |  |  | FP-S2-13 |  |  | FP-S2-13 | [10 empty] | 28.9 |  |  | UTP CAT 6A
| 0 | 0 | 0 | FP-S2-14 | 0 | T |  | 22.8 |  |  |  | 1 | 22.8 | 0 | 0 | 1 | 22.8 | 22.8 |  | BE | UTP CAT 6A
1 | 0.5 | 0 | 0 | FP-S2-14 | FP-S2-14 | C1 | FP-S2-14 | 4.5 | 25 | S1 | P | 1 | 5 | 1 | 2 | 1 | 5 | 5 | CUADRADA GANG | PVC | UTP CAT 6A
1 |  |  |  | FP-S2-15 |  |  | FP-S2-15 | [10 empty] | 27.8 |  |  | UTP CAT 6A
| 0 | 0 | 0 | FP-S2-16 | 0 | T |  | 22.8 |  |  |  | 1 | 22.8 | 0 | 0 | 1 | 22.8 | 22.8 |  | BE | UTP CAT 6A
1 | 0.5 | 0 | 0 | FP-S2-16 | FP-S2-16 | C1 | FP-S2-16 | 3.5 | 25 | S1 | P | 1 | 4 | 1 | 2 | 1 | 4 | 4 | CUADRADA GANG | PVC | UTP CAT 6A
1 |  |  |  | FP-S2-17 |  |  | FP-S2-17 | [10 empty] | 26.8 |  |  | UTP CAT 6A
| 0 | 0 | 0 | FP-S2-18 | 0 | T |  | 22.8 |  |  |  | 1 | 22.8 | 0 | 0 | 1 | 22.8 | 22.8 |  | BE | UTP CAT 6A
1 | 0.5 | 0 | 0.5 | FP-S2-18 | FP-S2-18 | C1 | FP-S2-18 | 3.6 | 25 | S1 |  | 1 | 4.6 | 2 | 2 | 1 | 4.6 | 4.6 | CUADRADA GANG | PVC | UTP CAT 6A
1 |  |  |  | FP-S2-19 |  |  | FP-S2-19 | [10 empty] | 27.4 |  |  | UTP CAT 6A
| 0 | 0 | 0 | FP-S2-20 | 0 | T |  | 22.8 |  |  |  | 1 | 22.8 | 0 | 0 | 1 | 22.8 | 22.8 |  | BE | UTP CAT 6A
1 | 0.5 | 0 | 0 | FP-S2-20 | FP-S2-20 | C1 | FP-S2-20 | 6.5 | 25 | S1 | P | 1 | 7 | 1 | 2 | 1 | 7 | 7 | CUADRADA GANG | PVC | UTP CAT 6A
1 |  |  |  | FP-S2-21 |  |  | FP-S2-21 | [10 empty] | 29.8 |  |  | UTP CAT 6A
| 0 | 0 | 0 | FP-S2-22 | 0 | T |  | 22.8 |  |  |  | 1 | 22.8 | 0 | 0 | 1 | 22.8 | 22.8 |  | BE | UTP CAT 6A
1 | 0.5 | 0 | 0.5 | FP-S2-22 | FP-S2-22 | C1 | FP-S2-22 | 11 | 25 | S1 |  | 1 | 12 | 2 | 2 | 1 | 12 | 12 | CUADRADA GANG | PVC | UTP CAT 6A
1 |  |  |  | FP-S2-23 |  |  | FP-S2-23 | [10 empty] | 34.8 |  |  | UTP CAT 6A
| 0 | 0 | 0 | FP-S2-24 | 0 | T |  | 10.5 |  |  |  | 1 | 10.5 | 0 | 0 | 1 | 10.5 | 10.5 |  | BE | UTP CAT 6A
| 0 | 0 | 0 | FP-S2-24 | S12 |  | S12 | 0.5 | 50 | S12 |  | 1 | 0.5 | 1 | 1 | 1 | 0.5 | 0.5 | ACCESORIO SALIDA BANDEJA | EMT | UTP CAT 6A
| 0 | 0 | 0 | FP-S2-24 | C2 | S12 | C2 | 2 | 50 |  |  | 1 | 2 | 0 | 1 | 1 | 2 | 2 | CUADRADA 200X200X100 | EMT | UTP CAT 6A
| 0 | 0 | 0 | FP-S2-24 | C2 | C2 | C2 | 3 | 50 |  |  | 1 | 3 | 0 | 2 | 1 | 3 | 3 | CUADRADA 200X200X100 | PVC | UTP CAT 6A
1 | 0.5 | 0 | 0 | FP-S2-24 | FP-S2-24 | C2 | FP-S2-24 | 5.5 | 25 | S1 | P | 1 | 6 | 1 | 2 | 1 | 6 | 6 | CUADRADA GANG | PVC | UTP CAT 6A
1 |  |  |  | FP-S2-25 |  |  | FP-S2-25 | [10 empty] | 22 |  |  | UTP CAT 6A
| 0 | 0 | 0 | FP-S2-26 | 0 | T |  | 16 |  |  |  | 1 | 16 | 0 | 0 | 1 | 16 | 16 |  | BE | UTP CAT 6A
1 | 0.5 | 0 | 0 | FP-S2-26 | FP-S2-26 | C1 | FP-S2-26 | 4 | 25 | S1 | P | 1 | 4.5 | 1 | 2 | 1 | 4.5 | 4.5 | CUADRADA GANG | PVC | UTP CAT 6A
1 |  |  |  | FP-S2-27 |  |  | FP-S2-27 | [10 empty] | 20.5 |  |  | UTP CAT 6A
| 0 | 0 | 0 | FP-S2-28 | 0 | T |  | 16 |  |  |  | 1 | 16 | 0 | 0 | 1 | 16 | 16 |  | BE | UTP CAT 6A
1 | 0.5 | 0 | 0 | FP-S2-28 | FP-S2-28 | C1 | FP-S2-28 | 3 | 25 | S1 | P | 1 | 3.5 | 1 | 2 | 1 | 3.5 | 3.5 | CUADRADA GANG | PVC | UTP CAT 6A
1 |  |  |  | FP-S2-29 |  |  | FP-S2-29 | [10 empty] | 19.5 |  |  | UTP CAT 6A
| 0 | 0 | 0 | FP-S2-30 | 0 | T |  | 16 |  |  |  | 1 | 16 | 0 | 0 | 1 | 16 | 16 |  | BE | UTP CAT 6A
1 | 0.5 | 0 | 0 | FP-S2-30 | FP-S2-30 | C1 | FP-S2-30 | 2.5 | 25 | S1 | P | 1 | 3 | 1 | 2 | 1 | 3 | 3 | CUADRADA GANG | PVC | UTP CAT 6A
1 |  |  |  | FP-S2-31 |  |  | FP-S2-31 | [10 empty] | 19 |  |  | UTP CAT 6A
| 0 | 0 | 0 | FP-S2-32 | 0 | T |  | 16 |  |  |  | 1 | 16 | 0 | 0 | 1 | 16 | 16 |  | BE | UTP CAT 6A
1 | 0.5 | 0 | 0.5 | FP-S2-32 | FP-S2-32 | C1 | FP-S2-32 | 3.5 | 25 | S1 |  | 1 | 4.5 | 2 | 2 | 1 | 4.5 | 4.5 | CUADRADA GANG | PVC | UTP CAT 6A
1 |  |  |  | FP-S2-33 |  |  | FP-S2-33 | [10 empty] | 20.5 |  |  | UTP CAT 6A
| 0 | 0 | 0 | FP-S2-34 | 0 | T |  | 6 |  |  |  | 1 | 6 | 0 | 0 | 1 | 6 | 6 |  | BE | UTP CAT 6A
| 0 | 0 | 0 | FP-S2-34 | S12 |  | S12 | 0.5 | 25 | S12 |  | 1 | 0.5 | 1 | 1 | 1 | 0.5 | 0.5 | ACCESORIO SALIDA BANDEJA | EMT | UTP CAT 6A
1 | 0 | 0 | 0 | FP-S2-34 | FP-S2-34 | S12 | FP-S2-34 | 3.1 | 25 | S2 | C | 1 | 3.1 | 2 | 2 | 1 | 3.1 | 3.1 | CUADRADA CONDUIT | EMT | UTP CAT 6A
| 0 | 0 | 0 | FP-S2-35 | 0 | T |  | 13.5 |  |  |  | 1 | 13.5 | 0 | 0 | 1 | 13.5 | 13.5 |  | BE | UTP CAT 6A
| 0 | 0 | 0 | FP-S2-35 | S12 |  | S12 | 0.5 | 25 | S12 |  | 1 | 0.5 | 1 | 1 | 1 | 0.5 | 0.5 | ACCESORIO SALIDA BANDEJA | EMT | UTP CAT 6A
1 | 0 | 0 | 0 | FP-S2-35 | FP-S2-35 | S12 | FP-S2-35 | 4 | 25 | S2 | C | 1 | 4 | 2 | 2 | 1 | 4 | 4 | CUADRADA CONDUIT | EMT | UTP CAT 6A
| 0 | 0 | 0 | FP-S2-36 | 0 | T |  | 13.5 |  |  |  | 1 | 13.5 | 0 | 0 | 1 | 13.5 | 13.5 |  | BE | UTP CAT 6A
| 0 | 0 | 0 | FP-S2-36 | S12 |  | S12 | 0.5 | 25 | S12 |  | 1 | 0.5 | 1 | 1 | 1 | 0.5 | 0.5 | ACCESORIO SALIDA BANDEJA | EMT | UTP CAT 6A
1 | 0 | 0 | 0 | FP-S2-36 | FP-S2-36 | S12 | FP-S2-36 | 1 | 25 | S2 | C | 1 | 1 | 2 | 2 | 1 | 1 | 1 | CUADRADA CONDUIT | EMT | UTP CAT 6A
| 0 | 0 | 0 | FP-S2-37 | 0 | T |  | 6 |  |  |  | 1 | 6 | 0 | 0 | 1 | 6 | 6 |  | BE | UTP CAT 6A
| 0 | 0 | 0 | FP-S2-37 | S12 |  | S12 | 0.5 | 25 | S12 |  | 1 | 0.5 | 1 | 1 | 1 | 0.5 | 0.5 | ACCESORIO SALIDA BANDEJA | EMT | UTP CAT 6A
1 | 0 | 0 | 0 | FP-S2-37 | FP-S2-37 | S12 | FP-S2-37 | 3.1 | 25 | S2 | C | 1 | 3.1 | 2 | 2 | 1 | 3.1 | 3.1 | CUADRADA CONDUIT | EMT | UTP CAT 6A
| 0 | 0 | 0 | FP-S2-38 | 0 | T |  | 16 |  |  |  | 1 | 16 | 0 | 0 | 1 | 16 | 16 |  | BE | UTP CAT 6A
| 0 | 0 | 0 | FP-S2-38 | S12 |  | S12 | 0.5 | 50 | S12 |  | 1 | 0.5 | 1 | 1 | 1 | 0.5 | 0.5 | ACCESORIO SALIDA BANDEJA | EMT | UTP CAT 6A
| 0 | 0 | 0 | FP-S2-38 | C1 | S12 | C1 | 2 | 50 |  |  | 1 | 2 | 0 | 1 | 1 | 2 | 2 | CUADRADA 150X150X100 | EMT | UTP CAT 6A
| 0 | 0 | 0 | FP-S2-38 | C1 | C1 | C1 | 3 | 50 |  |  | 1 | 3 | 0 | 2 | 1 | 3 | 3 | CUADRADA 150X150X100 | PVC | UTP CAT 6A
1 | 0.5 | 0 | 0.5 | FP-S2-38 | FP-S2-38 | C1 | FP-S2-38 | 1.5 | 25 | S2 |  | 1 | 2.5 | 2 | 2 | 1 | 2.5 | 2.5 | CUADRADA GANG | PVC | UTP CAT 6A
| 0 | 0 | 0 | FP-S2-39 | 0 | T |  | 27.5 |  |  |  | 1 | 27.5 | 0 | 0 | 1 | 27.5 | 27.5 |  | BE | UTP CAT 6A
1 | 0.5 | 0 | 0.5 | FP-S2-39 | FP-S2-39 | C1 | FP-S2-39 | 1 | 25 | S2 |  | 1 | 2 | 2 | 2 | 1 | 2 | 2 | CUADRADA GANG | PVC | UTP CAT 6A
| 0 | 0 | 0 | FP-S2-40 | 0 | T |  | 27.5 |  |  |  | 1 | 27.5 | 0 | 0 | 1 | 27.5 | 27.5 |  | BE | UTP CAT 6A
1 | 0.5 | 0 | 0.5 | FP-S2-40 | FP-S2-40 | C1 | FP-S2-40 | 1 | 25 | S2 |  | 1 | 2 | 2 | 2 | 1 | 2 | 2 | CUADRADA GANG | PVC | UTP CAT 6A
| 0 | 0 | 0 | FP-S2-41 | 0 | T |  | 25.5 |  |  |  | 1 | 25.5 | 0 | 0 | 1 | 25.5 | 25.5 |  | BE | UTP CAT 6A
| 0 | 0 | 0 | FP-S2-41 | S12 |  | S12 | 0.5 | 50 | S12 |  | 1 | 0.5 | 1 | 1 | 1 | 0.5 | 0.5 | ACCESORIO SALIDA BANDEJA | EMT | UTP CAT 6A
| 0 | 0 | 0 | FP-S2-41 | C1 | S12 | C1 | 2 | 50 |  |  | 1 | 2 | 0 | 1 | 1 | 2 | 2 | CUADRADA 150X150X100 | EMT | UTP CAT 6A
| 0 | 0 | 0 | FP-S2-41 | C1 | C1 | C1 | 3 | 50 |  |  | 1 | 3 | 0 | 2 | 1 | 3 | 3 | CUADRADA 150X150X100 | PVC | UTP CAT 6A
1 | 0.5 | 0 | 0 | FP-S2-41 | FP-S2-41 | C1 | FP-S2-41 | 6.5 | 25 | S1 | P | 1 | 7 | 1 | 2 | 1 | 7 | 7 | CUADRADA GANG | PVC | UTP CAT 6A
1 |  |  |  | FP-S2-42 |  |  | FP-S2-42 | [10 empty] | 38 |  |  | UTP CAT 6A
| 0 | 0 | 0 | FP-S2-43 | 0 | T |  | 31 |  |  |  | 1 | 31 | 0 | 0 | 1 | 31 | 31 |  | BE | UTP CAT 6A
1 | 0.5 | 0 | 0 | FP-S2-43 | FP-S2-43 | C1 | FP-S2-43 | 3 | 25 | S1 | P | 1 | 3.5 | 1 | 2 | 1 | 3.5 | 3.5 | CUADRADA GANG | PVC | UTP CAT 6A
1 |  |  |  | FP-S2-44 |  |  | FP-S2-44 | [10 empty] | 34.5 |  |  | UTP CAT 6A
| 0 | 0 | 0 | FP-S2-45 | 0 | T |  | 31 |  |  |  | 1 | 31 | 0 | 0 | 1 | 31 | 31 |  | BE | UTP CAT 6A
1 | 0.5 | 0 | 0.5 | FP-S2-45 | FP-S2-45 | C1 | FP-S2-45 | 1 | 25 | S2 |  | 1 | 2 | 2 | 2 | 1 | 2 | 2 | CUADRADA GANG | PVC | UTP CAT 6A
| 0 | 0 | 0 | FP-S2-46 | 0 | T |  | 28 |  |  |  | 1 | 28 | 0 | 0 | 1 | 28 | 28 |  | BE | UTP CAT 6A
| 0 | 0 | 0 | FP-S2-46 | S12 |  | S12 | 0.5 | 50 | S12 |  | 1 | 0.5 | 1 | 1 | 1 | 0.5 | 0.5 | ACCESORIO SALIDA BANDEJA | EMT | UTP CAT 6A
| 0 | 0 | 0 | FP-S2-46 | C2 | S12 | C2 | 2 | 50 |  |  | 1 | 2 | 0 | 1 | 1 | 2 | 2 | CUADRADA 200X200X100 | EMT | UTP CAT 6A
| 0 | 0 | 0 | FP-S2-46 | C2 | C2 | C2 | 3 | 50 |  |  | 1 | 3 | 0 | 2 | 1 | 3 | 3 | CUADRADA 200X200X100 | PVC | UTP CAT 6A
1 | 0.5 | 0 | 0 | FP-S2-46 | FP-S2-46 | C2 | FP-S2-46 | 5 | 25 | S1 | P | 1 | 5.5 | 1 | 2 | 1 | 5.5 | 5.5 | CUADRADA GANG | PVC | UTP CAT 6A
1 |  |  |  | FP-S2-47 |  |  | FP-S2-47 | [10 empty] | 39 |  |  | UTP CAT 6A
| 0 | 0 | 0 | FP-S2-48 | 0 | T |  | 33.5 |  |  |  | 1 | 33.5 | 0 | 0 | 1 | 33.5 | 33.5 |  | BE | UTP CAT 6A
1 | 0.5 | 0 | 0 | FP-S2-48 | FP-S2-48 | C2 | FP-S2-48 | 3 | 25 | S2 | P | 1 | 3.5 | 1 | 2 | 1 | 3.5 | 3.5 | CUADRADA GANG | PVC | UTP CAT 6A
| 0 | 0 | 0 | FP-S2-49 | 0 | T |  | 30 |  |  |  | 1 | 30 | 0 | 0 | 1 | 30 | 30 |  | BE | UTP CAT 6A
| 0 | 0 | 0 | FP-S2-49 | S12 |  | S12 | 0.5 | 25 | S12 |  | 1 | 0.5 | 1 | 1 | 1 | 0.5 | 0.5 | ACCESORIO SALIDA BANDEJA | EMT | UTP CAT 6A
1 | 0 | 0 | 0 | FP-S2-49 | FP-S2-49 | S12 | FP-S2-49 | 1 | 25 | S2 | C | 1 | 1 | 2 | 2 | 1 | 1 | 1 | CUADRADA CONDUIT | EMT | UTP CAT 6A
| 0 | 0 | 0 | FP-S2-50 | 0 | T |  | 33.5 |  |  |  | 1 | 33.5 | 0 | 0 | 1 | 33.5 | 33.5 |  | BE | UTP CAT 6A
1 | 0.5 | 0 | 0 | FP-S2-50 | FP-S2-50 | C1 | FP-S2-50 | 7.1 | 25 | S1 | P | 1 | 7.6 | 1 | 2 | 1 | 7.6 | 7.6 | CUADRADA GANG | PVC | UTP CAT 6A
1 |  |  |  | FP-S2-51 |  |  | FP-S2-51 | [10 empty] | 41.1 |  |  | UTP CAT 6A
| 0 | 0 | 0 | FP-S2-52 | 0 | T |  | 33.5 |  |  |  | 1 | 33.5 | 0 | 0 | 1 | 33.5 | 33.5 |  | BE | UTP CAT 6A
1 | 0.5 | 0 | 0 | FP-S2-52 | FP-S2-52 | C1 | FP-S2-52 | 5.7 | 25 | S1 | P | 1 | 6.2 | 1 | 2 | 1 | 6.2 | 6.2 | CUADRADA GANG | PVC | UTP CAT 6A
1 |  |  |  | FP-S2-53 |  |  | FP-S2-53 | [10 empty] | 39.7 |  |  | UTP CAT 6A
| 0 | 0 | 0 | FP-S2-54 | 0 | T |  | 33.5 |  |  |  | 1 | 33.5 | 0 | 0 | 1 | 33.5 | 33.5 |  | BE | UTP CAT 6A
1 | 0.5 | 0 | 0.5 | FP-S2-54 | FP-S2-54 | C1 | FP-S2-54 | 6 | 25 | S1 |  | 1 | 7 | 2 | 2 | 1 | 7 | 7 | CUADRADA GANG | PVC | UTP CAT 6A
1 |  |  |  | FP-S2-55 |  |  | FP-S2-55 | [10 empty] | 40.5 |  |  | UTP CAT 6A
| 0 | 0 | 0 | FP-S2-56 | 0 | T |  | 40 |  |  |  | 1 | 40 | 0 | 0 | 1 | 40 | 40 |  | BE | UTP CAT 6A
| 0 | 0 | 0 | FP-S2-56 | S12 |  | S12 | 0.5 | 50 | S12 |  | 1 | 0.5 | 1 | 1 | 1 | 0.5 | 0.5 | ACCESORIO SALIDA BANDEJA | EMT | UTP CAT 6A
| 0 | 0 | 0 | FP-S2-56 | C2 | S12 | C2 | 2 | 50 |  |  | 1 | 2 | 0 | 1 | 1 | 2 | 2 | CUADRADA 200X200X100 | EMT | UTP CAT 6A
| 0 | 0 | 0 | FP-S2-56 | C2 | C2 | C2 | 3 | 50 |  |  | 1 | 3 | 0 | 2 | 1 | 3 | 3 | CUADRADA 200X200X100 | PVC | UTP CAT 6A
1 | 0.5 | 0 | 0 | FP-S2-56 | FP-S2-56 | C2 | FP-S2-56 | 6.5 | 25 | S1 | P | 1 | 7 | 1 | 2 | 1 | 7 | 7 | CUADRADA GANG | PVC | UTP CAT 6A
1 |  |  |  | FP-S2-57 |  |  | FP-S2-57 | [10 empty] | 52.5 |  |  | UTP CAT 6A
| 0 | 0 | 0 | FP-S2-58 | 0 | T |  | 45.5 |  |  |  | 1 | 45.5 | 0 | 0 | 1 | 45.5 | 45.5 |  | BE | UTP CAT 6A
1 | 0.5 | 0 | 0 | FP-S2-58 | FP-S2-58 | C1 | FP-S2-58 | 3 | 25 | S1 | P | 1 | 3.5 | 1 | 2 | 1 | 3.5 | 3.5 | CUADRADA GANG | PVC | UTP CAT 6A
1 |  |  |  | FP-S2-59 |  |  | FP-S2-59 | [10 empty] | 49 |  |  | UTP CAT 6A
| 0 | 0 | 0 | FP-S2-60 | 0 | T |  | 45.5 |  |  |  | 1 | 45.5 | 0 | 0 | 1 | 45.5 | 45.5 |  | BE | UTP CAT 6A
1 | 0.5 | 0 | 0.5 | FP-S2-60 | FP-S2-60 | C1 | FP-S2-60 | 2.6 | 25 | S1 |  | 1 | 3.6 | 2 | 2 | 1 | 3.6 | 3.6 | CUADRADA GANG | PVC | UTP CAT 6A
1 |  |  |  | FP-S2-61 |  |  | FP-S2-61 | [10 empty] | 49.1 |  |  | UTP CAT 6A
| 0 | 0 | 0 | FP-S2-62 | 0 | T |  | 45.5 |  |  |  | 1 | 45.5 | 0 | 0 | 1 | 45.5 | 45.5 |  | BE | UTP CAT 6A
1 | 0.5 | 0 | 0.5 | FP-S2-62 | FP-S2-62 | C1 | FP-S2-62 | 8.7 | 25 | S1 |  | 1 | 9.7 | 2 | 2 | 1 | 9.7 | 9.7 | CUADRADA GANG | PVC | UTP CAT 6A
1 |  |  |  | FP-S2-63 |  |  | FP-S2-63 | [10 empty] | 55.2 |  |  | UTP CAT 6A
| 0 | 0 | 0 | FP-S2-64 | 0 | T |  | 42 |  |  |  | 1 | 42 | 0 | 0 | 1 | 42 | 42 |  | BE | UTP CAT 6A
| 0 | 0 | 0 | FP-S2-64 | S12 |  | S12 | 0.5 | 50 | S12 |  | 1 | 0.5 | 1 | 1 | 1 | 0.5 | 0.5 | ACCESORIO SALIDA BANDEJA | EMT | UTP CAT 6A
| 0 | 0 | 0 | FP-S2-64 | c1 | S12 | c1 | 2 | 50 |  |  | 1 | 2 | 0 | 1 | 1 | 2 | 2 | CUADRADA 150X150X100 | EMT | UTP CAT 6A
| 0 | 0 | 0 | FP-S2-64 | c1 | c1 | c1 | 3 | 50 |  |  | 1 | 3 | 0 | 2 | 1 | 3 | 3 | CUADRADA 150X150X100 | PVC | UTP CAT 6A
1 | 0.5 | 0 | 0.5 | FP-S2-64 | FP-S2-64 | c1 | FP-S2-64 | 2.5 | 25 | S1 |  | 1 | 3.5 | 2 | 2 | 1 | 3.5 | 3.5 | CUADRADA GANG | PVC | UTP CAT 6A
1 |  |  |  | FP-S2-65 |  |  | FP-S2-65 | [10 empty] | 51 |  |  | UTP CAT 6A
1
1
1
1
1 | [12 empty] | TUB. PVC SAP Ø 25mm | CURVA 25mm | CONEXION Ø 25mm |  |  |  | CAJAS | TOTAL
1 | [12 empty] | (m) | (und) | (und) |  |  |  | CUADRADA 150X150X100 | 8
1 | [7 empty] | BANDEJA ESCALERILLA |  |  |  |  | 0 | 0 | 0 |  |  |  | CUADRADA 200X200X100 | 8
1 | [7 empty] | TUBERIA PVC 25 |  |  |  |  | 171.8 | 48 | 66 |  |  |  | CUADRADA 250X250X100 | 0
1 | [7 empty] | TUBERIA PVC 50 |  |  |  |  | 24 | 0 | 16 |  |  |  | CUADRADA 400X400X150 | 0
1 | [7 empty] | TUBERIA PVC 100 |  |  |  |  | 0 | 0 | 0 |  |  |  | RECTANGULAR | 0
1 | [7 empty] | TUBERIA EMT 25 |  |  |  |  | 14.7 | 15 | 15 |  |  |  | OCTOGONAL | 0
1 | [7 empty] | TUBERIA EMT 50 |  |  |  |  | 22.2 | 8 | 16 |  |  |  | CUADRADA GANG | 33
1 | [7 empty] | TUBERIA TUBO FLEX 25 |  |  |  |  | 0 | 0 | 0 |  |  |  | RECTANGULAR CONDUIT | 0
1 | [7 empty] | TUBERIA TUBO FLEX 50 |  |  |  |  | 0 | 0 | 0 |  |  |  | OCTOGONAL CONDUIT | 0
1 | [18 empty] | CUADRADA CONDUIT | 5
1 | [18 empty] | ACCESORIO SALIDA BANDEJA | 13
1 | [18 empty] | CUADRADA 100X100X50 | 0
1 | [18 empty] | BUZON | 0
1 | [19 empty] | 0
1
1
1
1
1 | GABINETE | INTERMEDIO | USUARIO |  | DESCRIPCIÓN |  |  | LONGITUD | TIPO/S SIN CONTAR | TIPO SAL | PISO | CANTIDAD TUBO | TUB. Ø mm | CURVA mm O T | CONEXIÓN Ø mm | CABLE |  |  | TIPO DE CAJA | TIPO DE DUCTO | TIPO DE CABLE
0 |  |  |  | PARA CONTEO | PUNTO | DE | A | [5 empty] | (m) | (und) | (und) | CANTIDAD | LONGUTUD (m) | PARCIAL (m)
1 |  |  |  |  | PISO 1
1
| 0 | 0 | 0 | FP-P1-01 | 0 | T |  | 22.5 |  |  |  | 1 | 22.5 | 0 | 0 | 1 | 22.5 | 22.5 |  | BE | UTP CAT 6A
| 0 | 0 | 0 | FP-P1-01 | S12 |  | S12 | 0.5 | 50 | S12 |  | 1 | 0.5 | 1 | 1 | 1 | 0.5 | 0.5 | ACCESORIO SALIDA BANDEJA | EMT | UTP CAT 6A
| 0 | 0 | 0 | FP-P1-01 | C1 | S12 | C1 | 2 | 50 |  |  | 1 | 2 | 0 | 1 | 1 | 2 | 2 | CUADRADA 150X150X100 | EMT | UTP CAT 6A
| 0 | 0 | 0 | FP-P1-01 | C1 | C1 | C1 | 3 | 50 |  |  | 1 | 3 | 0 | 2 | 1 | 3 | 3 | CUADRADA 150X150X100 | PVC | UTP CAT 6A
1 | 0.5 | 0 | 0.5 | FP-P1-01 | FP-P1-01 | C1 | FP-P1-01 | 6 | 25 | S1 |  | 1 | 7 | 2 | 2 | 1 | 7 | 7 | CUADRADA GANG | PVC | UTP CAT 6A
1 |  |  |  | FP-P1-02 |  |  | FP-P1-02 | [10 empty] | 35 |  |  | UTP CAT 6A
| 0 | 0 | 0 | FP-P1-03 | 0 | T |  | 28 |  |  |  | 1 | 28 | 0 | 0 | 1 | 28 | 28 |  | BE | UTP CAT 6A
1 | 0.5 | 0 | 0.5 | FP-P1-03 | FP-P1-03 | C1 | FP-P1-03 | 4.5 | 25 | S2 |  | 1 | 5.5 | 2 | 2 | 1 | 5.5 | 5.5 | CUADRADA GANG | PVC | UTP CAT 6A
| 0 | 0 | 0 | FP-P1-04 | 0 | T |  | 28 |  |  |  | 1 | 28 | 0 | 0 | 1 | 28 | 28 |  | BE | UTP CAT 6A
1 | 0.5 | 0 | 0 | FP-P1-04 | FP-P1-04 | C1 | FP-P1-04 | 2.5 | 25 | S1 | P | 1 | 3 | 1 | 2 | 1 | 3 | 3 | CUADRADA GANG | PVC | UTP CAT 6A
1 |  |  |  | FP-P1-05 |  |  | FP-P1-05 | [10 empty] | 31 |  |  | UTP CAT 6A
| 0 | 0 | 0 | FP-P1-06 | 0 | T |  | 21.1 |  |  |  | 1 | 21.1 | 0 | 0 | 1 | 21.1 | 21.1 |  | BE | UTP CAT 6A
| 0 | 0 | 0 | FP-P1-06 | S12 |  | S12 | 0.5 | 50 | S12 |  | 1 | 0.5 | 1 | 1 | 1 | 0.5 | 0.5 | ACCESORIO SALIDA BANDEJA | EMT | UTP CAT 6A
| 0 | 0 | 0 | FP-P1-06 | C1 | S12 | C1 | 2 | 50 |  |  | 1 | 2 | 0 | 1 | 1 | 2 | 2 | CUADRADA 150X150X100 | EMT | UTP CAT 6A
| 0 | 0 | 0 | FP-P1-06 | C1 | C1 | C1 | 3 | 50 |  |  | 1 | 3 | 0 | 2 | 1 | 3 | 3 | CUADRADA 150X150X100 | PVC | UTP CAT 6A
1 | 0.5 | 0 | 0 | FP-P1-06 | FP-P1-06 | C1 | FP-P1-06 | 2.5 | 25 | S1 | P | 1 | 3 | 1 | 2 | 1 | 3 | 3 | CUADRADA GANG | PVC | UTP CAT 6A
1 |  |  |  | FP-P1-07 |  |  | FP-P1-07 | [10 empty] | 29.6 |  |  | UTP CAT 6A
| 0 | 0 | 0 | FP-P1-08 | 0 | T |  | 26.6 |  |  |  | 1 | 26.6 | 0 | 0 | 1 | 26.6 | 26.6 |  | BE | UTP CAT 6A
1 | 0.5 | 0 | 0 | FP-P1-08 | FP-P1-08 | C1 | FP-P1-08 | 3.5 | 25 | S1 | P | 1 | 4 | 1 | 2 | 1 | 4 | 4 | CUADRADA GANG | PVC | UTP CAT 6A
1 |  |  |  | FP-P1-09 |  |  | FP-P1-09 | [10 empty] | 30.6 |  |  | UTP CAT 6A
| 0 | 0 | 0 | FP-P1-10 | 0 | T |  | 26.6 |  |  |  | 1 | 26.6 | 0 | 0 | 1 | 26.6 | 26.6 |  | BE | UTP CAT 6A
1 | 0.5 | 0 | 0 | FP-P1-10 | FP-P1-10 | C1 | FP-P1-10 | 5 | 25 | S1 | P | 1 | 5.5 | 1 | 2 | 1 | 5.5 | 5.5 | CUADRADA GANG | PVC | UTP CAT 6A
1 |  |  |  | FP-P1-11 |  |  | FP-P1-11 | [10 empty] | 32.1 |  |  | UTP CAT 6A
| 0 | 0 | 0 | FP-P1-12 | 0 | T |  | 26.6 |  |  |  | 1 | 26.6 | 0 | 0 | 1 | 26.6 | 26.6 |  | BE | UTP CAT 6A
1 | 0.5 | 0 | 0 | FP-P1-12 | FP-P1-12 | C1 | FP-P1-12 | 6 | 25 | S1 | P | 1 | 6.5 | 1 | 2 | 1 | 6.5 | 6.5 | CUADRADA GANG | PVC | UTP CAT 6A
1 |  |  |  | FP-P1-13 |  |  | FP-P1-13 | [10 empty] | 33.1 |  |  | UTP CAT 6A
| 0 | 0 | 0 | FP-P1-14 | 0 | T |  | 26.6 |  |  |  | 1 | 26.6 | 0 | 0 | 1 | 26.6 | 26.6 |  | BE | UTP CAT 6A
1 | 0.5 | 0 | 0 | FP-P1-14 | FP-P1-14 | C1 | FP-P1-14 | 7.5 | 25 | S1 | P | 1 | 8 | 1 | 2 | 1 | 8 | 8 | CUADRADA GANG | PVC | UTP CAT 6A
1 |  |  |  | FP-P1-15 |  |  | FP-P1-15 | [10 empty] | 34.6 |  |  | UTP CAT 6A
| 0 | 0 | 0 | FP-P1-16 | 0 | T |  | 17 |  |  |  | 1 | 17 | 0 | 0 | 1 | 17 | 17 |  | BE | UTP CAT 6A
| 0 | 0 | 0 | FP-P1-16 | S12 |  | S12 | 0.5 | 50 | S12 |  | 1 | 0.5 | 1 | 1 | 1 | 0.5 | 0.5 | ACCESORIO SALIDA BANDEJA | EMT | UTP CAT 6A
| 0 | 0 | 0 | FP-P1-16 | C1 | S12 | C1 | 2 | 50 |  |  | 1 | 2 | 0 | 1 | 1 | 2 | 2 | CUADRADA 150X150X100 | EMT | UTP CAT 6A
| 0 | 0 | 0 | FP-P1-16 | C1 | C1 | C1 | 3 | 50 |  |  | 1 | 3 | 0 | 2 | 1 | 3 | 3 | CUADRADA 150X150X100 | PVC | UTP CAT 6A
1 | 0.5 | 0 | 0 | FP-P1-16 | FP-P1-16 | C1 | FP-P1-16 | 4.5 | 25 | S1 | P | 1 | 5 | 1 | 2 | 1 | 5 | 5 | CUADRADA GANG | PVC | UTP CAT 6A
1 |  |  |  | FP-P1-17 |  |  | FP-P1-17 | [10 empty] | 27.5 |  |  | UTP CAT 6A
| 0 | 0 | 0 | FP-P1-18 | 0 | T |  | 22.5 |  |  |  | 1 | 22.5 | 0 | 0 | 1 | 22.5 | 22.5 |  | BE | UTP CAT 6A
1 | 0.5 | 0 | 0 | FP-P1-18 | FP-P1-18 | C1 | FP-P1-18 | 4.5 | 25 | S1 | P | 1 | 5 | 1 | 2 | 1 | 5 | 5 | CUADRADA GANG | PVC | UTP CAT 6A
1 |  |  |  | FP-P1-19 |  |  | FP-P1-19 | [10 empty] | 27.5 |  |  | UTP CAT 6A
| 0 | 0 | 0 | FP-P1-20 | 0 | T |  | 22.5 |  |  |  | 1 | 22.5 | 0 | 0 | 1 | 22.5 | 22.5 |  | BE | UTP CAT 6A
1 | 0.5 | 0 | 0 | FP-P1-20 | FP-P1-20 | C1 | FP-P1-20 | 4.5 | 25 | S1 | P | 1 | 5 | 1 | 2 | 1 | 5 | 5 | CUADRADA GANG | PVC | UTP CAT 6A
1 |  |  |  | FP-P1-21 |  |  | FP-P1-21 | [10 empty] | 27.5 |  |  | UTP CAT 6A
| 0 | 0 | 0 | FP-P1-22 | 0 | T |  | 22.5 |  |  |  | 1 | 22.5 | 0 | 0 | 1 | 22.5 | 22.5 |  | BE | UTP CAT 6A
1 | 0.5 | 0 | 0.5 | FP-P1-22 | FP-P1-22 | C1 | FP-P1-22 | 1 | 25 | S1 |  | 1 | 2 | 2 | 2 | 1 | 2 | 2 | CUADRADA GANG | PVC | UTP CAT 6A
1 |  |  |  | FP-P1-23 |  |  | FP-P1-23 | [10 empty] | 24.5 |  |  | UTP CAT 6A
| 0 | 0 | 0 | FP-P1-24 | 0 | T |  | 22.5 |  |  |  | 1 | 22.5 | 0 | 0 | 1 | 22.5 | 22.5 |  | BE | UTP CAT 6A
1 | 0.5 | 0 | 0 | FP-P1-24 | FP-P1-24 | C1 | FP-P1-24 | 3.5 | 25 | S1 | P | 1 | 4 | 1 | 2 | 1 | 4 | 4 | CUADRADA GANG | PVC | UTP CAT 6A
1 |  |  |  | FP-P1-25 |  |  | FP-P1-25 | [10 empty] | 26.5 |  |  | UTP CAT 6A
| 0 | 0 | 0 | FP-P1-26 | 0 | T |  | 22.5 |  |  |  | 1 | 22.5 | 0 | 0 | 1 | 22.5 | 22.5 |  | BE | UTP CAT 6A
1 | 0.5 | 0 | 0 | FP-P1-26 | FP-P1-26 | C1 | FP-P1-26 | 7 | 25 | S1 | P | 1 | 7.5 | 1 | 2 | 1 | 7.5 | 7.5 | CUADRADA GANG | PVC | UTP CAT 6A
1 |  |  |  | FP-P1-27 |  |  | FP-P1-27 | [10 empty] | 30 |  |  | UTP CAT 6A
| 0 | 0 | 0 | FP-P1-28 | 0 | T |  | 12 |  |  |  | 1 | 12 | 0 | 0 | 1 | 12 | 12 |  | BE | UTP CAT 6A
| 0 | 0 | 0 | FP-P1-28 | S12 |  | S12 | 0.5 | 50 | S12 |  | 1 | 0.5 | 1 | 1 | 1 | 0.5 | 0.5 | ACCESORIO SALIDA BANDEJA | EMT | UTP CAT 6A
| 0 | 0 | 0 | FP-P1-28 | C1 | S12 | C1 | 2 | 50 |  |  | 1 | 2 | 0 | 1 | 1 | 2 | 2 | CUADRADA 150X150X100 | EMT | UTP CAT 6A
| 0 | 0 | 0 | FP-P1-28 | C1 | C1 | C1 | 3 | 50 |  |  | 1 | 3 | 0 | 2 | 1 | 3 | 3 | CUADRADA 150X150X100 | PVC | UTP CAT 6A
1 | 0.5 | 0 | 0 | FP-P1-28 | FP-P1-28 | C1 | FP-P1-28 | 4 | 25 | S1 | P | 1 | 4.5 | 1 | 2 | 1 | 4.5 | 4.5 | CUADRADA GANG | PVC | UTP CAT 6A
1 |  |  |  | FP-P1-29 |  |  | FP-P1-29 | [10 empty] | 22 |  |  | UTP CAT 6A
| 0 | 0 | 0 | FP-P1-30 | 0 | T |  | 17.5 |  |  |  | 1 | 17.5 | 0 | 0 | 1 | 17.5 | 17.5 |  | BE | UTP CAT 6A
1 | 0.5 | 0 | 0 | FP-P1-30 | FP-P1-30 | C1 | FP-P1-30 | 4.3 | 25 | S1 | P | 1 | 4.8 | 1 | 2 | 1 | 4.8 | 4.8 | CUADRADA GANG | PVC | UTP CAT 6A
1 |  |  |  | FP-P1-31 |  |  | FP-P1-31 | [10 empty] | 22.3 |  |  | UTP CAT 6A
| 0 | 0 | 0 | FP-P1-32 | 0 | T |  | 17.5 |  |  |  | 1 | 17.5 | 0 | 0 | 1 | 17.5 | 17.5 |  | BE | UTP CAT 6A
1 | 0.5 | 0 | 0.5 | FP-P1-32 | FP-P1-32 | C1 | FP-P1-32 | 3.5 | 25 | S1 |  | 1 | 4.5 | 2 | 2 | 1 | 4.5 | 4.5 | CUADRADA GANG | PVC | UTP CAT 6A
1 |  |  |  | FP-P1-33 |  |  | FP-P1-33 | [10 empty] | 22 |  |  | UTP CAT 6A
| 0 | 0 | 0 | FP-P1-34 | 0 | T |  | 13.5 |  |  |  | 1 | 13.5 | 0 | 0 | 1 | 13.5 | 13.5 |  | BE | UTP CAT 6A
| 0 | 0 | 0 | FP-P1-34 | S12 |  | S12 | 0.5 | 25 | S12 |  | 1 | 0.5 | 1 | 1 | 1 | 0.5 | 0.5 | ACCESORIO SALIDA BANDEJA | EMT | UTP CAT 6A
1 | 0 | 0 | 0 | FP-P1-34 | FP-P1-34 | S12 | FP-P1-34 | 4 | 25 | S2 | C | 1 | 4 | 2 | 2 | 1 | 4 | 4 | CUADRADA CONDUIT | EMT | UTP CAT 6A
| 0 | 0 | 0 | FP-P1-35 | 0 | T |  | 13.5 |  |  |  | 1 | 13.5 | 0 | 0 | 1 | 13.5 | 13.5 |  | BE | UTP CAT 6A
| 0 | 0 | 0 | FP-P1-35 | S12 |  | S12 | 0.5 | 25 | S12 |  | 1 | 0.5 | 1 | 1 | 1 | 0.5 | 0.5 | ACCESORIO SALIDA BANDEJA | EMT | UTP CAT 6A
1 | 0 | 0 | 0 | FP-P1-35 | FP-P1-35 | S12 | FP-P1-35 | 1 | 25 | S2 | C | 1 | 1 | 2 | 2 | 1 | 1 | 1 | CUADRADA CONDUIT | EMT | UTP CAT 6A
| 0 | 0 | 0 | FP-P1-36 | 0 | T |  | 6 |  |  |  | 1 | 6 | 0 | 0 | 1 | 6 | 6 |  | BE | UTP CAT 6A
| 0 | 0 | 0 | FP-P1-36 | S12 |  | S12 | 0.5 | 25 | S12 |  | 1 | 0.5 | 1 | 1 | 1 | 0.5 | 0.5 | ACCESORIO SALIDA BANDEJA | EMT | UTP CAT 6A
1 | 0 | 0 | 0 | FP-P1-36 | FP-P1-36 | S12 | FP-P1-36 | 3.1 | 25 | S2 | C | 1 | 3.1 | 2 | 2 | 1 | 3.1 | 3.1 | CUADRADA CONDUIT | EMT | UTP CAT 6A
| 0 | 0 | 0 | FP-P1-37 | 0 | T |  | 20 |  |  |  | 1 | 20 | 0 | 0 | 1 | 20 | 20 |  | BE | UTP CAT 6A
| 0 | 0 | 0 | FP-P1-37 | S12 |  | S12 | 0.5 | 25 | S12 |  | 1 | 0.5 | 1 | 1 | 1 | 0.5 | 0.5 | ACCESORIO SALIDA BANDEJA | EMT | UTP CAT 6A
1 | 0 | 0 | 0 | FP-P1-37 | FP-P1-37 | S12 | FP-P1-37 | 10 | 25 | S2 | C | 1 | 10 | 2 | 2 | 1 | 10 | 10 | CUADRADA CONDUIT | EMT | UTP CAT 6A
| 0 | 0 | 0 | FP-P1-38 | 0 | T |  | 22 |  |  |  | 1 | 22 | 0 | 0 | 1 | 22 | 22 |  | BE | UTP CAT 6A
| 0 | 0 | 0 | FP-P1-38 | S12 |  | S12 | 0.5 | 50 | S12 |  | 1 | 0.5 | 1 | 1 | 1 | 0.5 | 0.5 | ACCESORIO SALIDA BANDEJA | EMT | UTP CAT 6A
| 0 | 0 | 0 | FP-P1-38 | C1 | S12 | C1 | 2 | 50 |  |  | 1 | 2 | 0 | 1 | 1 | 2 | 2 | CUADRADA 150X150X100 | EMT | UTP CAT 6A
| 0 | 0 | 0 | FP-P1-38 | C1 | C1 | C1 | 3 | 50 |  |  | 1 | 3 | 0 | 2 | 1 | 3 | 3 | CUADRADA 150X150X100 | PVC | UTP CAT 6A
1 | 0.5 | 0 | 0 | FP-P1-38 | FP-P1-38 | C1 | FP-P1-38 | 5.6 | 25 | S1 | P | 1 | 6.1 | 1 | 2 | 1 | 6.1 | 6.1 | CUADRADA GANG | PVC | UTP CAT 6A
1 |  |  |  | FP-P1-39 |  |  | FP-P1-39 | [10 empty] | 33.6 |  |  | UTP CAT 6A
| 0 | 0 | 0 | FP-P1-40 | 0 | T |  | 27.5 |  |  |  | 1 | 27.5 | 0 | 0 | 1 | 27.5 | 27.5 |  | BE | UTP CAT 6A
1 | 0.5 | 0 | 0 | FP-P1-40 | FP-P1-40 | C1 | FP-P1-40 | 5.5 | 25 | S1 | P | 1 | 6 | 1 | 2 | 1 | 6 | 6 | CUADRADA GANG | PVC | UTP CAT 6A
1 |  |  |  | FP-P1-41 |  |  | FP-P1-41 | [10 empty] | 33.5 |  |  | UTP CAT 6A
| 0 | 0 | 0 | FP-P1-42 | 0 | T |  | 27.5 |  |  |  | 1 | 27.5 | 0 | 0 | 1 | 27.5 | 27.5 |  | BE | UTP CAT 6A
1 | 0.5 | 0 | 0 | FP-P1-42 | FP-P1-42 | C1 | FP-P1-42 | 5.5 | 25 | S1 | P | 1 | 6 | 1 | 2 | 1 | 6 | 6 | CUADRADA GANG | PVC | UTP CAT 6A
1 |  |  |  | FP-P1-43 |  |  | FP-P1-43 | [10 empty] | 33.5 |  |  | UTP CAT 6A
| 0 | 0 | 0 | FP-P1-44 | 0 | T |  | 27.5 |  |  |  | 1 | 27.5 | 0 | 0 | 1 | 27.5 | 27.5 |  | BE | UTP CAT 6A
1 | 0.5 | 0 | 0 | FP-P1-44 | FP-P1-44 | C1 | FP-P1-44 | 6 | 25 | S1 | P | 1 | 6.5 | 1 | 2 | 1 | 6.5 | 6.5 | CUADRADA GANG | PVC | UTP CAT 6A
1 |  |  |  | FP-P1-45 |  |  | FP-P1-45 | [10 empty] | 34 |  |  | UTP CAT 6A
| 0 | 0 | 0 | FP-P1-46 | 0 | T |  | 24 |  |  |  | 1 | 24 | 0 | 0 | 1 | 24 | 24 |  | BE | UTP CAT 6A
| 0 | 0 | 0 | FP-P1-46 | S12 |  | S12 | 0.5 | 25 | S12 |  | 1 | 0.5 | 1 | 1 | 1 | 0.5 | 0.5 | ACCESORIO SALIDA BANDEJA | EMT | UTP CAT 6A
1 | 0 | 0 | 0 | FP-P1-46 | FP-P1-46 | S12 | FP-P1-46 | 10 | 25 | S2 | C | 1 | 10 | 2 | 2 | 1 | 10 | 10 | CUADRADA CONDUIT | EMT | UTP CAT 6A
| 0 | 0 | 0 | FP-P1-47 | 0 | T |  | 25.5 |  |  |  | 1 | 25.5 | 0 | 0 | 1 | 25.5 | 25.5 |  | BE | UTP CAT 6A
| 0 | 0 | 0 | FP-P1-47 | S12 |  | S12 | 0.5 | 50 | S12 |  | 1 | 0.5 | 1 | 1 | 1 | 0.5 | 0.5 | ACCESORIO SALIDA BANDEJA | EMT | UTP CAT 6A
| 0 | 0 | 0 | FP-P1-47 | C1 | S12 | C1 | 2 | 50 |  |  | 1 | 2 | 0 | 1 | 1 | 2 | 2 | CUADRADA 150X150X100 | EMT | UTP CAT 6A
| 0 | 0 | 0 | FP-P1-47 | C1 | C1 | C1 | 3 | 50 |  |  | 1 | 3 | 0 | 2 | 1 | 3 | 3 | CUADRADA 150X150X100 | PVC | UTP CAT 6A
1 | 0.5 | 0 | 0 | FP-P1-47 | FP-P1-47 | C1 | FP-P1-47 | 5.6 | 25 | S1 | P | 1 | 6.1 | 1 | 2 | 1 | 6.1 | 6.1 | CUADRADA GANG | PVC | UTP CAT 6A
1 |  |  |  | FP-P1-48 |  |  | FP-P1-48 | [10 empty] | 37.1 |  |  | UTP CAT 6A
| 0 | 0 | 0 | FP-P1-49 | 0 | T |  | 27.5 |  |  |  | 1 | 27.5 | 0 | 0 | 1 | 27.5 | 27.5 |  | BE | UTP CAT 6A
1 | 0.5 | 0 | 0 | FP-P1-49 | FP-P1-49 | C1 | FP-P1-49 | 5.5 | 25 | S1 | P | 1 | 6 | 1 | 2 | 1 | 6 | 6 | CUADRADA GANG | PVC | UTP CAT 6A
1 |  |  |  | FP-P1-50 |  |  | FP-P1-50 | [10 empty] | 33.5 |  |  | UTP CAT 6A
| 0 | 0 | 0 | FP-P1-51 | 0 | T |  | 31 |  |  |  | 1 | 31 | 0 | 0 | 1 | 31 | 31 |  | BE | UTP CAT 6A
| 0 | 0 | 0 | FP-P1-51 | S12 |  | S12 | 0.5 | 25 | S12 |  | 1 | 0.5 | 1 | 1 | 1 | 0.5 | 0.5 | ACCESORIO SALIDA BANDEJA | EMT | UTP CAT 6A
1 | 0 | 0 | 0 | FP-P1-51 | FP-P1-51 | S12 | FP-P1-51 | 10 | 25 | S2 | C | 1 | 10 | 2 | 2 | 1 | 10 | 10 | CUADRADA CONDUIT | EMT | UTP CAT 6A
| 0 | 0 | 0 | FP-P1-52 | 0 | T |  | 33.5 |  |  |  | 1 | 33.5 | 0 | 0 | 1 | 33.5 | 33.5 |  | BE | UTP CAT 6A
| 0 | 0 | 0 | FP-P1-52 | S12 |  | S12 | 0.5 | 50 | S12 |  | 1 | 0.5 | 1 | 1 | 1 | 0.5 | 0.5 | ACCESORIO SALIDA BANDEJA | EMT | UTP CAT 6A
| 0 | 0 | 0 | FP-P1-52 | C1 | S12 | C1 | 2 | 50 |  |  | 1 | 2 | 0 | 1 | 1 | 2 | 2 | CUADRADA 150X150X100 | EMT | UTP CAT 6A
| 0 | 0 | 0 | FP-P1-52 | C1 | C1 | C1 | 3 | 50 |  |  | 1 | 3 | 0 | 2 | 1 | 3 | 3 | CUADRADA 150X150X100 | PVC | UTP CAT 6A
1 | 0.5 | 0 | 0 | FP-P1-52 | FP-P1-52 | C1 | FP-P1-52 | 6.2 | 25 | S1 | P | 1 | 6.7 | 1 | 2 | 1 | 6.7 | 6.7 | CUADRADA GANG | PVC | UTP CAT 6A
1 |  |  |  | FP-P1-53 |  |  | FP-P1-53 | [10 empty] | 45.7 |  |  | UTP CAT 6A
| 0 | 0 | 0 | FP-P1-54 | 0 | T |  | 39 |  |  |  | 1 | 39 | 0 | 0 | 1 | 39 | 39 |  | BE | UTP CAT 6A
1 | 0.5 | 0 | 0 | FP-P1-54 | FP-P1-54 | C1 | FP-P1-54 | 7 | 25 | S1 | P | 1 | 7.5 | 1 | 2 | 1 | 7.5 | 7.5 | CUADRADA GANG | PVC | UTP CAT 6A
1 |  |  |  | FP-P1-55 |  |  | FP-P1-55 | [10 empty] | 46.5 |  |  | UTP CAT 6A
| 0 | 0 | 0 | FP-P1-56 | 0 | T |  | 39 |  |  |  | 1 | 39 | 0 | 0 | 1 | 39 | 39 |  | BE | UTP CAT 6A
1 | 0.5 | 0 | 0 | FP-P1-56 | FP-P1-56 | C1 | FP-P1-56 | 7.7 | 25 | S1 | P | 1 | 8.2 | 1 | 2 | 1 | 8.2 | 8.2 | CUADRADA GANG | PVC | UTP CAT 6A
1 |  |  |  | FP-P1-57 |  |  | FP-P1-57 | [10 empty] | 47.2 |  |  | UTP CAT 6A
| 0 | 0 | 0 | FP-P1-58 | 0 | T |  | 29.5 |  |  |  | 1 | 29.5 | 0 | 0 | 1 | 29.5 | 29.5 |  | BE | UTP CAT 6A
| 0 | 0 | 0 | FP-P1-58 | S12 |  | S12 | 0.5 | 25 | S12 |  | 1 | 0.5 | 1 | 1 | 1 | 0.5 | 0.5 | ACCESORIO SALIDA BANDEJA | EMT | UTP CAT 6A
1 | 0 | 0 | 0 | FP-P1-58 | FP-P1-58 | S12 | FP-P1-58 | 1.5 | 25 | S2 | C | 1 | 1.5 | 2 | 2 | 1 | 1.5 | 1.5 | CUADRADA CONDUIT | EMT | UTP CAT 6A
| 0 | 0 | 0 | FP-P1-59 | 0 | T |  | 32.5 |  |  |  | 1 | 32.5 | 0 | 0 | 1 | 32.5 | 32.5 |  | BE | UTP CAT 6A
| 0 | 0 | 0 | FP-P1-59 | S12 |  | S12 | 0.5 | 25 | S12 |  | 1 | 0.5 | 1 | 1 | 1 | 0.5 | 0.5 | ACCESORIO SALIDA BANDEJA | EMT | UTP CAT 6A
1 | 0 | 0 | 0 | FP-P1-59 | FP-P1-59 | S12 | FP-P1-59 | 1.5 | 25 | S2 | C | 1 | 1.5 | 2 | 2 | 1 | 1.5 | 1.5 | CUADRADA CONDUIT | EMT | UTP CAT 6A
| 0 | 0 | 0 | FP-P1-60 | 0 | T |  | 35 |  |  |  | 1 | 35 | 0 | 0 | 1 | 35 | 35 |  | BE | UTP CAT 6A
| 0 | 0 | 0 | FP-P1-60 | S12 |  | S12 | 0.5 | 50 | S12 |  | 1 | 0.5 | 1 | 1 | 1 | 0.5 | 0.5 | ACCESORIO SALIDA BANDEJA | EMT | UTP CAT 6A
| 0 | 0 | 0 | FP-P1-60 | C2 | S12 | C2 | 2 | 50 |  |  | 1 | 2 | 0 | 1 | 1 | 2 | 2 | CUADRADA 200X200X100 | EMT | UTP CAT 6A
| 0 | 0 | 0 | FP-P1-60 | C2 | C2 | C2 | 3 | 50 |  |  | 1 | 3 | 0 | 2 | 1 | 3 | 3 | CUADRADA 200X200X100 | PVC | UTP CAT 6A
1 | 0.5 | 0 | 0 | FP-P1-60 | FP-P1-60 | C2 | FP-P1-60 | 5.5 | 25 | S1 | P | 1 | 6 | 1 | 2 | 1 | 6 | 6 | CUADRADA GANG | PVC | UTP CAT 6A
1 |  |  |  | FP-P1-61 |  |  | FP-P1-61 | [10 empty] | 46.5 |  |  | UTP CAT 6A
| 0 | 0 | 0 | FP-P1-62 | 0 | T |  | 39 |  |  |  | 1 | 39 | 0 | 0 | 1 | 39 | 39 |  | BE | UTP CAT 6A
1 | 0.5 | 0 | 0 | FP-P1-62 | FP-P1-62 | C1 | FP-P1-62 | 5.5 | 25 | S1 | P | 1 | 6 | 1 | 2 | 1 | 6 | 6 | CUADRADA GANG | PVC | UTP CAT 6A
1 |  |  |  | FP-P1-63 |  |  | FP-P1-63 | [10 empty] | 45 |  |  | UTP CAT 6A
| 0 | 0 | 0 | FP-P1-64 | 0 | T |  | 39 |  |  |  | 1 | 39 | 0 | 0 | 1 | 39 | 39 |  | BE | UTP CAT 6A
1 | 0.5 | 0 | 0 | FP-P1-64 | FP-P1-64 | C1 | FP-P1-64 | 5.5 | 25 | S1 | P | 1 | 6 | 1 | 2 | 1 | 6 | 6 | CUADRADA GANG | PVC | UTP CAT 6A
1 |  |  |  | FP-P1-65 |  |  | FP-P1-65 | [10 empty] | 45 |  |  | UTP CAT 6A
| 0 | 0 | 0 | FP-P1-66 | 0 | T |  | 40.5 |  |  |  | 1 | 40.5 | 0 | 0 | 1 | 40.5 | 40.5 |  | BE | UTP CAT 6A
1 | 0.5 | 0 | 0.5 | FP-P1-66 | FP-P1-66 | C1 | FP-P1-66 | 8.6 | 25 | S1 |  | 1 | 9.6 | 2 | 2 | 1 | 9.6 | 9.6 | CUADRADA GANG | PVC | UTP CAT 6A
1 |  |  |  | FP-P1-67 |  |  | FP-P1-67 | [10 empty] | 50.1 |  |  | UTP CAT 6A
| 0 | 0 | 0 | FP-P1-68 | 0 | T |  | 40.5 |  |  |  | 1 | 40.5 | 0 | 0 | 1 | 40.5 | 40.5 |  | BE | UTP CAT 6A
1 | 0.5 | 0 | 0.5 | FP-P1-68 | FP-P1-68 | C1 | FP-P1-68 | 6.2 | 25 | S1 |  | 1 | 7.2 | 2 | 2 | 1 | 7.2 | 7.2 | CUADRADA GANG | PVC | UTP CAT 6A
1 |  |  |  | FP-P1-69 |  |  | FP-P1-69 | [10 empty] | 47.7 |  |  | UTP CAT 6A
| 0 | 0 | 0 | FP-P1-70 | 0 | T |  | 40.5 |  |  |  | 1 | 40.5 | 0 | 0 | 1 | 40.5 | 40.5 |  | BE | UTP CAT 6A
1 | 0.5 | 0 | 0.5 | FP-P1-70 | FP-P1-70 | C1 | FP-P1-70 | 4 | 25 | S1 |  | 1 | 5 | 2 | 2 | 1 | 5 | 5 | CUADRADA GANG | PVC | UTP CAT 6A
1 |  |  |  | FP-P1-71 |  |  | FP-P1-71 | [10 empty] | 45.5 |  |  | UTP CAT 6A
| 0 | 0 | 0 | FP-P1-72 | 0 | T |  | 40.5 |  |  |  | 1 | 40.5 | 0 | 0 | 1 | 40.5 | 40.5 |  | BE | UTP CAT 6A
1 | 0.5 | 0 | 0.5 | FP-P1-72 | FP-P1-72 | C1 | FP-P1-72 | 3 | 25 | S1 |  | 1 | 4 | 2 | 2 | 1 | 4 | 4 | CUADRADA GANG | PVC | UTP CAT 6A
1 |  |  |  | FP-P1-73 |  |  | FP-P1-73 | [10 empty] | 44.5 |  |  | UTP CAT 6A
| 0 | 0 | 0 | FP-P1-74 | 0 | T |  | 37.5 |  |  |  | 1 | 37.5 | 0 | 0 | 1 | 37.5 | 37.5 |  | BE | UTP CAT 6A
| 0 | 0 | 0 | FP-P1-74 | S12 |  | S12 | 0.5 | 25 | S12 |  | 1 | 0.5 | 1 | 1 | 1 | 0.5 | 0.5 | ACCESORIO SALIDA BANDEJA | EMT | UTP CAT 6A
1 | 0 | 0 | 0 | FP-P1-74 | FP-P1-74 | S12 | FP-P1-74 | 2 | 25 | S2 | C | 1 | 2 | 2 | 2 | 1 | 2 | 2 | CUADRADA CONDUIT | EMT | UTP CAT 6A
| 0 | 0 | 0 | FP-P1-75 | 0 | T |  | 43 |  |  |  | 1 | 43 | 0 | 0 | 1 | 43 | 43 |  | BE | UTP CAT 6A
| 0 | 0 | 0 | FP-P1-75 | S12 |  | S12 | 0.5 | 25 | S12 |  | 1 | 0.5 | 1 | 1 | 1 | 0.5 | 0.5 | ACCESORIO SALIDA BANDEJA | EMT | UTP CAT 6A
1 | 0 | 0 | 0 | FP-P1-75 | FP-P1-75 | S12 | FP-P1-75 | 2 | 25 | S2 | C | 1 | 2 | 2 | 2 | 1 | 2 | 2 | CUADRADA CONDUIT | EMT | UTP CAT 6A
| 0 | 0 | 0 | FP-P1-76 | 0 | T |  | 41 |  |  |  | 1 | 41 | 0 | 0 | 1 | 41 | 41 |  | BE | UTP CAT 6A
| 0 | 0 | 0 | FP-P1-76 | S12 |  | S12 | 0.5 | 50 | S12 |  | 1 | 0.5 | 1 | 1 | 1 | 0.5 | 0.5 | ACCESORIO SALIDA BANDEJA | EMT | UTP CAT 6A
| 0 | 0 | 0 | FP-P1-76 | C2 | S12 | C2 | 2 | 50 |  |  | 1 | 2 | 0 | 1 | 1 | 2 | 2 | CUADRADA 200X200X100 | EMT | UTP CAT 6A
| 0 | 0 | 0 | FP-P1-76 | C2 | C2 | C2 | 3 | 50 |  |  | 1 | 3 | 0 | 2 | 1 | 3 | 3 | CUADRADA 200X200X100 | PVC | UTP CAT 6A
1 | 0.5 | 0 | 0 | FP-P1-76 | FP-P1-76 | C2 | FP-P1-76 | 2.5 | 25 | S1 | P | 1 | 3 | 1 | 2 | 1 | 3 | 3 | CUADRADA GANG | PVC | UTP CAT 6A
1 |  |  |  | FP-P1-77 |  |  | FP-P1-77 | [10 empty] | 49.5 |  |  | UTP CAT 6A
| 0 | 0 | 0 | FP-P1-78 | 0 | T |  | 39 |  |  |  | 1 | 39 | 0 | 0 | 1 | 39 | 39 |  | BE | UTP CAT 6A
1 | 0.5 | 0 | 0 | FP-P1-78 | FP-P1-78 | C1 | FP-P1-78 | 2.1 | 25 | S1 | P | 1 | 2.6 | 1 | 2 | 1 | 2.6 | 2.6 | CUADRADA GANG | PVC | UTP CAT 6A
1 |  |  |  | FP-P1-79 |  |  | FP-P1-79 | [10 empty] | 41.6 |  |  | UTP CAT 6A
| 0 | 0 | 0 | FP-P1-80 | 0 | T |  | 39 |  |  |  | 1 | 39 | 0 | 0 | 1 | 39 | 39 |  | BE | UTP CAT 6A
1 | 0.5 | 0 | 0 | FP-P1-80 | FP-P1-80 | C1 | FP-P1-80 | 2.6 | 25 | S1 | P | 1 | 3.1 | 1 | 2 | 1 | 3.1 | 3.1 | CUADRADA GANG | PVC | UTP CAT 6A
1 |  |  |  | FP-P1-81 |  |  | FP-P1-81 | [10 empty] | 42.1 |  |  | UTP CAT 6A
| 0 | 0 | 0 | FP-P1-82 | 0 | T |  | 39 |  |  |  | 1 | 39 | 0 | 0 | 1 | 39 | 39 |  | BE | UTP CAT 6A
1 | 0.5 | 0 | 0.5 | FP-P1-82 | FP-P1-82 | C1 | FP-P1-82 | 4.5 | 25 | S1 |  | 1 | 5.5 | 2 | 2 | 1 | 5.5 | 5.5 | CUADRADA GANG | PVC | UTP CAT 6A
1 |  |  |  | FP-P1-83 |  |  | FP-P1-83 | [10 empty] | 44.5 |  |  | UTP CAT 6A
1
1
1
1
1 | [12 empty] | TUB. PVC SAP Ø 25mm | CURVA 25mm | CONEXION Ø 25mm |  |  |  | CAJAS | TOTAL
1 | [12 empty] | (m) | (und) | (und) |  |  |  | CUADRADA 150X150X100 | 14
1 | [7 empty] | BANDEJA ESCALERILLA |  |  |  |  | 0 | 0 | 0 |  |  |  | CUADRADA 200X200X100 | 4
1 | [7 empty] | TUBERIA PVC 25 |  |  |  |  | 201.9 | 46 | 74 |  |  |  | CUADRADA 250X250X100 | 0
1 | [7 empty] | TUBERIA PVC 50 |  |  |  |  | 27 | 0 | 18 |  |  |  | CUADRADA 400X400X150 | 0
1 | [7 empty] | TUBERIA PVC 100 |  |  |  |  | 0 | 0 | 0 |  |  |  | RECTANGULAR | 0
1 | [7 empty] | TUBERIA EMT 25 |  |  |  |  | 50.1 | 30 | 30 |  |  |  | OCTOGONAL | 0
1 | [7 empty] | TUBERIA EMT 50 |  |  |  |  | 22.5 | 9 | 18 |  |  |  | CUADRADA GANG | 37
1 | [7 empty] | TUBERIA TUBO FLEX 25 |  |  |  |  | 0 | 0 | 0 |  |  |  | RECTANGULAR CONDUIT | 0
1 | [7 empty] | TUBERIA TUBO FLEX 50 |  |  |  |  | 0 | 0 | 0 |  |  |  | OCTOGONAL CONDUIT | 0
1 | [18 empty] | CUADRADA CONDUIT | 10
1 | [18 empty] | ACCESORIO SALIDA BANDEJA | 19
1 | [18 empty] | CUADRADA 100X100X50 | 0
1 | [18 empty] | BUZON | 0
1 | [19 empty] | 0
1
1
1
1
1 | GABINETE | INTERMEDIO | USUARIO |  | DESCRIPCIÓN |  |  | LONGITUD | TIPO/S SIN CONTAR | TIPO SAL | PISO | CANTIDAD TUBO | TUB. Ø mm | CURVA mm O T | CONEXIÓN Ø mm | CABLE |  |  | TIPO DE CAJA | TIPO DE DUCTO | TIPO DE CABLE
0 |  |  |  | PARA CONTEO | PUNTO | DE | A | [5 empty] | (m) | (und) | (und) | CANTIDAD | LONGUTUD (m) | PARCIAL (m)
1 |  |  |  |  | PISO 2
1 |  |  |  |  | GDS-01
1
| 0 | 0 | 0 | FP-P2-1 | 0 | T |  | 23 |  |  |  | 1 | 23 | 0 | 0 | 1 | 23 | 23 |  | BE | UTP CAT 6A
| 0 | 0 | 0 | FP-P2-1 | S12 |  | S12 | 0.5 | 50 | S12 |  | 1 | 0.5 | 1 | 1 | 1 | 0.5 | 0.5 | ACCESORIO SALIDA BANDEJA | EMT | UTP CAT 6A
| 0 | 0 | 0 | FP-P2-1 | C2 | S12 | C2 | 2 | 50 |  |  | 1 | 2 | 0 | 1 | 1 | 2 | 2 | CUADRADA 200X200X100 | EMT | UTP CAT 6A
| 0 | 0 | 0 | FP-P2-1 | C2 | C2 | C2 | 3 | 50 |  |  | 1 | 3 | 0 | 2 | 1 | 3 | 3 | CUADRADA 200X200X100 | PVC | UTP CAT 6A
1 | 0.5 | 0 | 0 | FP-P2-1 | FP-P2-1 | C2 | FP-P2-1 | 6.5 | 25 | S1 | P | 1 | 7 | 1 | 2 | 1 | 7 | 7 | CUADRADA GANG | PVC | UTP CAT 6A
1 |  |  |  | FP-P2-2 |  |  | FP-P2-2 | [10 empty] | 35.5 |  |  | UTP CAT 6A
| 0 | 0 | 0 | FP-P2-3 | 0 | T |  | 28.5 |  |  |  | 1 | 28.5 | 0 | 0 | 1 | 28.5 | 28.5 |  | BE | UTP CAT 6A
1 | 0.5 | 0 | 0 | FP-P2-3 | FP-P2-3 | C1 | FP-P2-3 | 4.5 | 25 | S1 | P | 1 | 5 | 1 | 2 | 1 | 5 | 5 | CUADRADA GANG | PVC | UTP CAT 6A
1 |  |  |  | FP-P2-4 |  |  | FP-P2-4 | [10 empty] | 33.5 |  |  | UTP CAT 6A
| 0 | 0 | 0 | FP-P2-5 | 0 | T |  | 28.5 |  |  |  | 1 | 28.5 | 0 | 0 | 1 | 28.5 | 28.5 |  | BE | UTP CAT 6A
1 | 0.5 | 0 | 0 | FP-P2-5 | FP-P2-5 | C1 | FP-P2-5 | 3.5 | 25 | S1 | P | 1 | 4 | 1 | 2 | 1 | 4 | 4 | CUADRADA GANG | PVC | UTP CAT 6A
1 |  |  |  | FP-P2-6 |  |  | FP-P2-6 | [10 empty] | 32.5 |  |  | UTP CAT 6A
| 0 | 0 | 0 | FP-P2-7 | 0 | T |  | 28.5 |  |  |  | 1 | 28.5 | 0 | 0 | 1 | 28.5 | 28.5 |  | BE | UTP CAT 6A
1 | 0.5 | 0 | 0 | FP-P2-7 | FP-P2-7 | C1 | FP-P2-7 | 2.5 | 25 | S1 | P | 1 | 3 | 1 | 2 | 1 | 3 | 3 | CUADRADA GANG | PVC | UTP CAT 6A
1 |  |  |  | FP-P2-8 |  |  | FP-P2-8 | [10 empty] | 31.5 |  |  | UTP CAT 6A
| 0 | 0 | 0 | FP-P2-9 | 0 | T |  | 28.5 |  |  |  | 1 | 28.5 | 0 | 0 | 1 | 28.5 | 28.5 |  | BE | UTP CAT 6A
1 | 0.5 | 0 | 0 | FP-P2-9 | FP-P2-9 | C1 | FP-P2-9 | 2.2 | 25 | S1 | P | 1 | 2.7 | 1 | 2 | 1 | 2.7 | 2.7 | CUADRADA GANG | PVC | UTP CAT 6A
1 |  |  |  | FP-P2-10 |  |  | FP-P2-10 | [10 empty] | 31.2 |  |  | UTP CAT 6A
| 0 | 0 | 0 | FP-P2-11 | 0 | T |  | 14 |  |  |  | 1 | 14 | 0 | 0 | 1 | 14 | 14 |  | BE | UTP CAT 6A
| 0 | 0 | 0 | FP-P2-11 | S12 |  | S12 | 0.5 | 50 | S12 |  | 1 | 0.5 | 1 | 1 | 1 | 0.5 | 0.5 | ACCESORIO SALIDA BANDEJA | EMT | UTP CAT 6A
| 0 | 0 | 0 | FP-P2-11 | C1 | S12 | C1 | 2 | 50 |  |  | 1 | 2 | 0 | 1 | 1 | 2 | 2 | CUADRADA 150X150X100 | EMT | UTP CAT 6A
| 0 | 0 | 0 | FP-P2-11 | C1 | C1 | C1 | 3 | 50 |  |  | 1 | 3 | 0 | 2 | 1 | 3 | 3 | CUADRADA 150X150X100 | PVC | UTP CAT 6A
1 | 0.5 | 0 | 0 | FP-P2-11 | FP-P2-11 | C1 | FP-P2-11 | 3.5 | 25 | S1 | P | 1 | 4 | 1 | 2 | 1 | 4 | 4 | CUADRADA GANG | PVC | UTP CAT 6A
1 |  |  |  | FP-P2-12 |  |  | FP-P2-12 | [10 empty] | 23.5 |  |  | UTP CAT 6A
| 0 | 0 | 0 | FP-P2-13 | 0 | T |  | 19.5 |  |  |  | 1 | 19.5 | 0 | 0 | 1 | 19.5 | 19.5 |  | BE | UTP CAT 6A
1 | 0.5 | 0 | 0 | FP-P2-13 | FP-P2-13 | C1 | FP-P2-13 | 4.5 | 25 | S1 | P | 1 | 5 | 1 | 2 | 1 | 5 | 5 | CUADRADA GANG | PVC | UTP CAT 6A
1 |  |  |  | FP-P2-14 |  |  | FP-P2-14 | [10 empty] | 24.5 |  |  | UTP CAT 6A
| 0 | 0 | 0 | FP-P2-15 | 0 | T |  | 19.5 |  |  |  | 1 | 19.5 | 0 | 0 | 1 | 19.5 | 19.5 |  | BE | UTP CAT 6A
1 | 0.5 | 0 | 0 | FP-P2-15 | FP-P2-15 | C1 | FP-P2-15 | 5.7 | 25 | S1 | P | 1 | 6.2 | 1 | 2 | 1 | 6.2 | 6.2 | CUADRADA GANG | PVC | UTP CAT 6A
1 |  |  |  | FP-P2-16 |  |  | FP-P2-16 | [10 empty] | 25.7 |  |  | UTP CAT 6A
| 0 | 0 | 0 | FP-P2-17 | 0 | T |  | 19.5 |  |  |  | 1 | 19.5 | 0 | 0 | 1 | 19.5 | 19.5 |  | BE | UTP CAT 6A
1 | 0.5 | 0 | 0 | FP-P2-17 | FP-P2-17 | C1 | FP-P2-17 | 6.9 | 25 | S1 | P | 1 | 7.4 | 1 | 2 | 1 | 7.4 | 7.4 | CUADRADA GANG | PVC | UTP CAT 6A
1 |  |  |  | FP-P2-18 |  |  | FP-P2-18 | [10 empty] | 26.9 |  |  | UTP CAT 6A
| 0 | 0 | 0 | FP-P2-19 | 0 | T |  | 14 |  |  |  | 1 | 14 | 0 | 0 | 1 | 14 | 14 |  | BE | UTP CAT 6A
| 0 | 0 | 0 | FP-P2-19 | S12 |  | S12 | 0.5 | 50 | S12 |  | 1 | 0.5 | 1 | 1 | 1 | 0.5 | 0.5 | ACCESORIO SALIDA BANDEJA | EMT | UTP CAT 6A
| 0 | 0 | 0 | FP-P2-19 | C2 | S12 | C2 | 5.5 | 50 |  |  | 1 | 5.5 | 0 | 1 | 1 | 5.5 | 5.5 | CUADRADA 200X200X100 | EMT | UTP CAT 6A
| 0 | 0 | 0 | FP-P2-19 | C2 | C2 | C2 | 3 | 50 |  |  | 1 | 3 | 0 | 2 | 1 | 3 | 3 | CUADRADA 200X200X100 | PVC | UTP CAT 6A
1 | 0.5 | 0 | 0.5 | FP-P2-19 | FP-P2-19 | C2 | FP-P2-19 | 4.5 | 25 | S1 |  | 1 | 5.5 | 2 | 2 | 1 | 5.5 | 5.5 | CUADRADA GANG | PVC | UTP CAT 6A
1 |  |  |  | FP-P2-20 |  |  | FP-P2-20 | [10 empty] | 28.5 |  |  | UTP CAT 6A
| 0 | 0 | 0 | FP-P2-21 | 0 | T |  | 23 |  |  |  | 1 | 23 | 0 | 0 | 1 | 23 | 23 |  | BE | UTP CAT 6A
1 | 0.5 | 0 | 0.5 | FP-P2-21 | FP-P2-21 | C1 | FP-P2-21 | 2 | 25 | S1 |  | 1 | 3 | 2 | 2 | 1 | 3 | 3 | CUADRADA GANG | PVC | UTP CAT 6A
1 |  |  |  | FP-P2-22 |  |  | FP-P2-22 | [10 empty] | 26 |  |  | UTP CAT 6A
| 0 | 0 | 0 | FP-P2-23 | 0 | T |  | 18.1 |  |  |  | 1 | 18.1 | 0 | 0 | 1 | 18.1 | 18.1 |  | BE | UTP CAT 6A
| 0 | 0 | 0 | FP-P2-23 | S12 |  | S12 | 0.5 | 50 | S12 |  | 1 | 0.5 | 1 | 1 | 1 | 0.5 | 0.5 | ACCESORIO SALIDA BANDEJA | EMT | UTP CAT 6A
| 0 | 0 | 0 | FP-P2-23 | C2 | S12 | C2 | 3 | 50 |  |  | 1 | 3 | 0 | 1 | 1 | 3 | 3 | CUADRADA 200X200X100 | EMT | UTP CAT 6A
| 0 | 0 | 0 | FP-P2-23 | C2 | C2 | C2 | 3 | 50 |  |  | 1 | 3 | 0 | 2 | 1 | 3 | 3 | CUADRADA 200X200X100 | PVC | UTP CAT 6A
1 | 0.5 | 0 | 0.5 | FP-P2-23 | FP-P2-23 | C2 | FP-P2-23 | 6.5 | 25 | S1 | P | 1 | 7.5 | 2 | 2 | 1 | 7.5 | 7.5 | CUADRADA GANG | PVC | UTP CAT 6A
1 |  |  |  | FP-P2-24 |  |  | FP-P2-24 | [10 empty] | 32.1 |  |  | UTP CAT 6A
| 0 | 0 | 0 | FP-P2-25 | 0 | T |  | 24.6 |  |  |  | 1 | 24.6 | 0 | 0 | 1 | 24.6 | 24.6 |  | BE | UTP CAT 6A
1 | 0.5 | 0 | 0.5 | FP-P2-25 | FP-P2-25 | C1 | FP-P2-25 | 4.5 | 25 | S1 | P | 1 | 5.5 | 2 | 2 | 1 | 5.5 | 5.5 | CUADRADA GANG | PVC | UTP CAT 6A
1 |  |  |  | FP-P2-26 |  |  | FP-P2-26 | [10 empty] | 30.1 |  |  | UTP CAT 6A
| 0 | 0 | 0 | FP-P2-27 | 0 | T |  | 24.6 |  |  |  | 1 | 24.6 | 0 | 0 | 1 | 24.6 | 24.6 |  | BE | UTP CAT 6A
1 | 0.5 | 0 | 0 | FP-P2-27 | FP-P2-27 | C1 | FP-P2-27 | 3.5 | 25 | S1 | P | 1 | 4 | 1 | 2 | 1 | 4 | 4 | CUADRADA GANG | PVC | UTP CAT 6A
1 |  |  |  | FP-P2-28 |  |  | FP-P2-28 | [10 empty] | 28.6 |  |  | UTP CAT 6A
| 0 | 0 | 0 | FP-P2-29 | 0 | T |  | 24.6 |  |  |  | 1 | 24.6 | 0 | 0 | 1 | 24.6 | 24.6 |  | BE | UTP CAT 6A
1 | 0.5 | 0 | 0 | FP-P2-29 | FP-P2-29 | C1 | FP-P2-29 | 2.5 | 25 | S1 | P | 1 | 3 | 1 | 2 | 1 | 3 | 3 | CUADRADA GANG | PVC | UTP CAT 6A
1 |  |  |  | FP-P2-30 |  |  | FP-P2-30 | [10 empty] | 27.6 |  |  | UTP CAT 6A
| 0 | 0 | 0 | FP-P2-31 | 0 | T |  | 24.6 |  |  |  | 1 | 24.6 | 0 | 0 | 1 | 24.6 | 24.6 |  | BE | UTP CAT 6A
1 | 0.5 | 0 | 0 | FP-P2-31 | FP-P2-31 | C1 | FP-P2-31 | 2.1 | 25 | S1 | P | 1 | 2.6 | 1 | 2 | 1 | 2.6 | 2.6 | CUADRADA GANG | PVC | UTP CAT 6A
1 |  |  |  | FP-P2-32 |  |  | FP-P2-32 | [10 empty] | 27.2 |  |  | UTP CAT 6A
| 0 | 0 | 0 | FP-P2-33 | 0 | T |  | 13.1 |  |  |  | 1 | 13.1 | 0 | 0 | 1 | 13.1 | 13.1 |  | BE | UTP CAT 6A
| 0 | 0 | 0 | FP-P2-33 | S12 |  | S12 | 0.5 | 50 | S12 |  | 1 | 0.5 | 1 | 1 | 1 | 0.5 | 0.5 | ACCESORIO SALIDA BANDEJA | EMT | UTP CAT 6A
| 0 | 0 | 0 | FP-P2-33 | C1 | S12 | C1 | 2 | 50 |  |  | 1 | 2 | 0 | 1 | 1 | 2 | 2 | CUADRADA 150X150X100 | EMT | UTP CAT 6A
| 0 | 0 | 0 | FP-P2-33 | C1 | C1 | C1 | 3 | 50 |  |  | 1 | 3 | 0 | 2 | 1 | 3 | 3 | CUADRADA 150X150X100 | PVC | UTP CAT 6A
1 | 0.5 | 0 | 0 | FP-P2-33 | FP-P2-33 | C1 | FP-P2-33 | 5.5 | 25 | S1 | P | 1 | 6 | 1 | 2 | 1 | 6 | 6 | CUADRADA GANG | PVC | UTP CAT 6A
1 |  |  |  | FP-P2-34 |  |  | FP-P2-34 | [10 empty] | 24.6 |  |  | UTP CAT 6A
| 0 | 0 | 0 | FP-P2-35 | 0 | T |  | 16.8 |  |  |  | 1 | 16.8 | 0 | 0 | 1 | 16.8 | 16.8 |  | BE | UTP CAT 6A
1 | 0.5 | 0 | 0.5 | FP-P2-35 | FP-P2-35 | C1 | FP-P2-35 | 5.7 | 25 | S1 |  | 1 | 6.7 | 2 | 2 | 1 | 6.7 | 6.7 | CUADRADA GANG | PVC | UTP CAT 6A
1 |  |  |  | FP-P2-36 |  |  | FP-P2-36 | [10 empty] | 23.5 |  |  | UTP CAT 6A
| 0 | 0 | 0 | FP-P2-37 | 0 | T |  | 16.8 |  |  |  | 1 | 16.8 | 0 | 0 | 1 | 16.8 | 16.8 |  | BE | UTP CAT 6A
1 | 0.5 | 0 | 0.5 | FP-P2-37 | FP-P2-37 | C1 | FP-P2-37 | 3.5 | 25 | S1 |  | 1 | 4.5 | 2 | 2 | 1 | 4.5 | 4.5 | CUADRADA GANG | PVC | UTP CAT 6A
1 |  |  |  | FP-P2-38 |  |  | FP-P2-38 | [10 empty] | 21.3 |  |  | UTP CAT 6A
| 0 | 0 | 0 | FP-P2-39 | 0 | T |  | 23 |  |  |  | 1 | 23 | 0 | 0 | 1 | 23 | 23 |  | BE | UTP CAT 6A
1 | 0.5 | 0 | 0.5 | FP-P2-39 | FP-P2-39 | C1 | FP-P2-39 | 2 | 25 | S1 |  | 1 | 3 | 2 | 2 | 1 | 3 | 3 | CUADRADA GANG | PVC | UTP CAT 6A
1 |  |  |  | FP-P2-40 |  |  | FP-P2-40 | [10 empty] | 26 |  |  | UTP CAT 6A
| 0 | 0 | 0 | FP-P2-41 | 0 | T |  | 23 |  |  |  | 1 | 23 | 0 | 0 | 1 | 23 | 23 |  | BE | UTP CAT 6A
1 | 0.5 | 0 | 0.5 | FP-P2-41 | FP-P2-41 | C1 | FP-P2-41 | 2 | 25 | S1 |  | 1 | 3 | 2 | 2 | 1 | 3 | 3 | CUADRADA GANG | PVC | UTP CAT 6A
1 |  |  |  | FP-P2-42 |  |  | FP-P2-42 | [10 empty] | 26 |  |  | UTP CAT 6A
| 0 | 0 | 0 | FP-P2-43 | 0 | T |  | 13 |  |  |  | 1 | 13 | 0 | 0 | 1 | 13 | 13 |  | BE | UTP CAT 6A
| 0 | 0 | 0 | FP-P2-43 | S12 |  | S12 | 0.5 | 25 | S12 |  | 1 | 0.5 | 1 | 1 | 1 | 0.5 | 0.5 | ACCESORIO SALIDA BANDEJA | EMT | UTP CAT 6A
1 | 0 | 0 | 0 | FP-P2-43 | FP-P2-43 | S12 | FP-P2-43 | 4 | 25 | S2 | C | 1 | 4 | 2 | 2 | 1 | 4 | 4 | CUADRADA CONDUIT | EMT | UTP CAT 6A
| 0 | 0 | 0 | FP-P2-44 | 0 | T |  | 13 |  |  |  | 1 | 13 | 0 | 0 | 1 | 13 | 13 |  | BE | UTP CAT 6A
| 0 | 0 | 0 | FP-P2-44 | S12 |  | S12 | 0.5 | 25 | S12 |  | 1 | 0.5 | 1 | 1 | 1 | 0.5 | 0.5 | ACCESORIO SALIDA BANDEJA | EMT | UTP CAT 6A
1 | 0 | 0 | 0 | FP-P2-44 | FP-P2-44 | S12 | FP-P2-44 | 1 | 25 | S2 | C | 1 | 1 | 2 | 2 | 1 | 1 | 1 | CUADRADA CONDUIT | EMT | UTP CAT 6A
| 0 | 0 | 0 | FP-P2-45 | 0 | T |  | 5 |  |  |  | 1 | 5 | 0 | 0 | 1 | 5 | 5 |  | BE | UTP CAT 6A
| 0 | 0 | 0 | FP-P2-45 | S12 |  | S12 | 0.5 | 25 | S12 |  | 1 | 0.5 | 1 | 1 | 1 | 0.5 | 0.5 | ACCESORIO SALIDA BANDEJA | EMT | UTP CAT 6A
1 | 0 | 0 | 0 | FP-P2-45 | FP-P2-45 | S12 | FP-P2-45 | 3.1 | 25 | S2 | C | 1 | 3.1 | 2 | 2 | 1 | 3.1 | 3.1 | CUADRADA CONDUIT | EMT | UTP CAT 6A
| 0 | 0 | 0 | FP-P2-46 | 0 | T |  | 22 |  |  |  | 1 | 22 | 0 | 0 | 1 | 22 | 22 |  | BE | UTP CAT 6A
| 0 | 0 | 0 | FP-P2-46 | S12 |  | S12 | 0.5 | 50 | S12 |  | 1 | 0.5 | 1 | 1 | 1 | 0.5 | 0.5 | ACCESORIO SALIDA BANDEJA | EMT | UTP CAT 6A
| 0 | 0 | 0 | FP-P2-46 | C2 | S12 | C2 | 2 | 50 |  |  | 1 | 2 | 0 | 1 | 1 | 2 | 2 | CUADRADA 200X200X100 | EMT | UTP CAT 6A
| 0 | 0 | 0 | FP-P2-46 | C2 | C2 | C2 | 3 | 50 |  |  | 1 | 3 | 0 | 2 | 1 | 3 | 3 | CUADRADA 200X200X100 | PVC | UTP CAT 6A
1 | 0.5 | 0 | 0 | FP-P2-46 | FP-P2-46 | C2 | FP-P2-46 | 6.8 | 25 | S1 | P | 1 | 7.3 | 1 | 2 | 1 | 7.3 | 7.3 | CUADRADA GANG | PVC | UTP CAT 6A
1 |  |  |  | FP-P2-47 |  |  | FP-P2-47 | [10 empty] | 34.8 |  |  | UTP CAT 6A
| 0 | 0 | 0 | FP-P2-48 | 0 | T |  | 27.5 |  |  |  | 1 | 27.5 | 0 | 0 | 1 | 27.5 | 27.5 |  | BE | UTP CAT 6A
1 | 0.5 | 0 | 0 | FP-P2-48 | FP-P2-48 | C1 | FP-P2-48 | 4.6 | 25 | S1 | P | 1 | 5.1 | 1 | 2 | 1 | 5.1 | 5.1 | CUADRADA GANG | PVC | UTP CAT 6A
1 |  |  |  | FP-P2-49 |  |  | FP-P2-49 | [10 empty] | 32.6 |  |  | UTP CAT 6A
| 0 | 0 | 0 | FP-P2-50 | 0 | T |  | 27.5 |  |  |  | 1 | 27.5 | 0 | 0 | 1 | 27.5 | 27.5 |  | BE | UTP CAT 6A
1 | 0.5 | 0 | 0 | FP-P2-50 | FP-P2-50 | C1 | FP-P2-50 | 3.3 | 25 | S1 | P | 1 | 3.8 | 1 | 2 | 1 | 3.8 | 3.8 | CUADRADA GANG | PVC | UTP CAT 6A
1 |  |  |  | FP-P2-51 |  |  | FP-P2-51 | [10 empty] | 31.3 |  |  | UTP CAT 6A
| 0 | 0 | 0 | FP-P2-52 | 0 | T |  | 27.5 |  |  |  | 1 | 27.5 | 0 | 0 | 1 | 27.5 | 27.5 |  | BE | UTP CAT 6A
1 | 0.5 | 0 | 0 | FP-P2-52 | FP-P2-52 | C1 | FP-P2-52 | 2 | 25 | S1 | P | 1 | 2.5 | 1 | 2 | 1 | 2.5 | 2.5 | CUADRADA GANG | PVC | UTP CAT 6A
1 |  |  |  | FP-P2-53 |  |  | FP-P2-53 | [10 empty] | 30 |  |  | UTP CAT 6A
| 0 | 0 | 0 | FP-P2-46 | 0 | T |  | 25.2 |  |  |  | 1 | 25.2 | 0 | 0 | 1 | 25.2 | 25.2 |  | BE | UTP CAT 6A
| 0 | 0 | 0 | FP-P2-46 | S12 |  | S12 | 0.5 | 50 | S12 |  | 1 | 0.5 | 1 | 1 | 1 | 0.5 | 0.5 | ACCESORIO SALIDA BANDEJA | EMT | UTP CAT 6A
| 0 | 0 | 0 | FP-P2-46 | C1 | S12 | C1 | 2 | 50 |  |  | 1 | 2 | 0 | 1 | 1 | 2 | 2 | CUADRADA 150X150X100 | EMT | UTP CAT 6A
| 0 | 0 | 0 | FP-P2-46 | C1 | C1 | C1 | 3 | 50 |  |  | 1 | 3 | 0 | 2 | 1 | 3 | 3 | CUADRADA 150X150X100 | PVC | UTP CAT 6A
0 | 0.5 | 0 | 0 | FP-P2-46 | FP-P2-54 | C1 | FP-P2-54 | 6.1 | 25 | S1 | P | 1 | 6.6 | 1 | 2 | 1 | 6.6 | 6.6 | CUADRADA GANG | PVC | UTP CAT 6A
0 |  |  |  | FP-P2-47 |  |  | FP-P2-55 | [10 empty] | 37.3 |  |  | UTP CAT 6A
| 0 | 0 | 0 | FP-P2-56 | 0 | T |  | 30.7 |  |  |  | 1 | 30.7 | 0 | 0 | 1 | 30.7 | 30.7 |  | BE | UTP CAT 6A
1 | 0.5 | 0 | 0.5 | FP-P2-56 | FP-P2-56 | C1 | FP-P2-56 | 3.6 | 25 | S1 |  | 1 | 4.6 | 2 | 2 | 1 | 4.6 | 4.6 | CUADRADA GANG | PVC | UTP CAT 6A
1 |  |  |  | FP-P2-57 |  |  | FP-P2-57 | [10 empty] | 35.3 |  |  | UTP CAT 6A
| 0 | 0 | 0 | FP-P2-62 | 0 | T |  | 30 |  |  |  | 1 | 30 | 0 | 0 | 1 | 30 | 30 |  | BE | UTP CAT 6A
| 0 | 0 | 0 | FP-P2-62 | S12 |  | S12 | 0.5 | 25 | S12 |  | 1 | 0.5 | 1 | 1 | 1 | 0.5 | 0.5 | ACCESORIO SALIDA BANDEJA | EMT | UTP CAT 6A
1 | 0 | 0 | 0 | FP-P2-62 | FP-P2-62 | S12 | FP-P2-62 | 1 | 25 | S2 | C | 1 | 1 | 2 | 2 | 1 | 1 | 1 | CUADRADA CONDUIT | EMT | UTP CAT 6A
| 0 | 0 | 0 | FP-P2-58 | 0 | T |  | 33 |  |  |  | 1 | 33 | 0 | 0 | 1 | 33 | 33 |  | BE | UTP CAT 6A
| 0 | 0 | 0 | FP-P2-58 | S12 |  | S12 | 0.5 | 50 | S12 |  | 1 | 0.5 | 1 | 1 | 1 | 0.5 | 0.5 | ACCESORIO SALIDA BANDEJA | EMT | UTP CAT 6A
| 0 | 0 | 0 | FP-P2-58 | C1 | S12 | C1 | 4.5 | 50 |  |  | 1 | 4.5 | 0 | 1 | 1 | 4.5 | 4.5 | CUADRADA 150X150X100 | EMT | UTP CAT 6A
| 0 | 0 | 0 | FP-P2-58 | C1 | C1 | C1 | 3 | 50 |  |  | 1 | 3 | 0 | 2 | 1 | 3 | 3 | CUADRADA 150X150X100 | PVC | UTP CAT 6A
1 | 0.5 | 0 | 0 | FP-P2-58 | FP-P2-58 | C1 | FP-P2-58 | 4.7 | 25 | S1 | P | 1 | 5.2 | 1 | 2 | 1 | 5.2 | 5.2 | CUADRADA GANG | PVC | UTP CAT 6A
1 |  |  |  | FP-P2-59 |  |  | FP-P2-59 | [10 empty] | 46.2 |  |  | UTP CAT 6A
| 0 | 0 | 0 | FP-P2-60 | 0 | T |  | 41 |  |  |  | 1 | 41 | 0 | 0 | 1 | 41 | 41 |  | BE | UTP CAT 6A
1 | 0.5 | 0 | 0 | FP-P2-60 | FP-P2-60 | C1 | FP-P2-60 | 5.6 | 25 | S1 | P | 1 | 6.1 | 1 | 2 | 1 | 6.1 | 6.1 | CUADRADA GANG | PVC | UTP CAT 6A
1 |  |  |  | FP-P2-61 |  |  | FP-P2-61 | [10 empty] | 47.1 |  |  | UTP CAT 6A
| 0 | 0 | 0 | FP-P2-63 | 0 | T |  | 41 |  |  |  | 1 | 41 | 0 | 0 | 1 | 41 | 41 |  | BE | UTP CAT 6A
1 | 0.5 | 0 | 0.5 | FP-P2-63 | FP-P2-63 | C1 | FP-P2-63 | 5.6 | 25 | S1 |  | 1 | 6.6 | 2 | 2 | 1 | 6.6 | 6.6 | CUADRADA GANG | PVC | UTP CAT 6A
1 |  |  |  | FP-P2-64 |  |  | FP-P2-64 | [10 empty] | 47.6 |  |  | UTP CAT 6A
| 0 | 0 | 0 | FP-P2-65 | 0 | T |  | 38.3 |  |  |  | 1 | 38.3 | 0 | 0 | 1 | 38.3 | 38.3 |  | BE | UTP CAT 6A
| 0 | 0 | 0 | FP-P2-65 | S12 |  | S12 | 0.5 | 50 | S12 |  | 1 | 0.5 | 1 | 1 | 1 | 0.5 | 0.5 | ACCESORIO SALIDA BANDEJA | EMT | UTP CAT 6A
| 0 | 0 | 0 | FP-P2-65 | C1 | S12 | C1 | 4.5 | 50 |  |  | 1 | 4.5 | 0 | 1 | 1 | 4.5 | 4.5 | CUADRADA 150X150X100 | EMT | UTP CAT 6A
| 0 | 0 | 0 | FP-P2-65 | C1 | C1 | C1 | 3 | 50 |  |  | 1 | 3 | 0 | 2 | 1 | 3 | 3 | CUADRADA 150X150X100 | PVC | UTP CAT 6A
1 | 0.5 | 0 | 0 | FP-P2-65 | FP-P2-65 | C1 | FP-P2-65 | 4.7 | 25 | S1 | P | 1 | 5.2 | 1 | 2 | 1 | 5.2 | 5.2 | CUADRADA GANG | PVC | UTP CAT 6A
1 |  |  |  | FP-P2-66 |  |  | FP-P2-66 | [10 empty] | 51.5 |  |  | UTP CAT 6A
| 0 | 0 | 0 | FP-P2-68 | 0 | T |  | 46.3 |  |  |  | 1 | 46.3 | 0 | 0 | 1 | 46.3 | 46.3 |  | BE | UTP CAT 6A
1 | 0.5 | 0 | 0 | FP-P2-68 | FP-P2-68 | C1 | FP-P2-68 | 5.6 | 25 | S1 | P | 1 | 6.1 | 1 | 2 | 1 | 6.1 | 6.1 | CUADRADA GANG | PVC | UTP CAT 6A
1 |  |  |  | FP-P2-69 |  |  | FP-P2-69 | [10 empty] | 52.4 |  |  | UTP CAT 6A
| 0 | 0 | 0 | FP-P2-67 | 0 | T |  | 40 |  |  |  | 1 | 40 | 0 | 0 | 1 | 40 | 40 |  | BE | UTP CAT 6A
| 0 | 0 | 0 | FP-P2-67 | S12 |  | S12 | 0.5 | 25 | S12 |  | 1 | 0.5 | 1 | 1 | 1 | 0.5 | 0.5 | ACCESORIO SALIDA BANDEJA | EMT | UTP CAT 6A
1 | 0 | 0 | 0 | FP-P2-67 | FP-P2-67 | S12 | FP-P2-67 | 2.5 | 25 | S2 | C | 1 | 2.5 | 2 | 2 | 1 | 2.5 | 2.5 | CUADRADA CONDUIT | EMT | UTP CAT 6A
1
1
1
1
1 | [12 empty] | TUB. PVC SAP Ø 25mm | CURVA 25mm | CONEXION Ø 25mm |  |  |  | CAJAS | TOTAL
1 | [12 empty] | (m) | (und) | (und) |  |  |  | CUADRADA 150X150X100 | 10
1 | [7 empty] | BANDEJA ESCALERILLA |  |  |  |  | 0 | 0 | 0 |  |  |  | CUADRADA 200X200X100 | 8
1 | [7 empty] | TUBERIA PVC 25 |  |  |  |  | 157.7 | 42 | 64 |  |  |  | CUADRADA 250X250X100 | 0
1 | [7 empty] | TUBERIA PVC 50 |  |  |  |  | 27 | 0 | 18 |  |  |  | CUADRADA 400X400X150 | 0
1 | [7 empty] | TUBERIA PVC 100 |  |  |  |  | 0 | 0 | 0 |  |  |  | RECTANGULAR | 0
1 | [7 empty] | TUBERIA EMT 25 |  |  |  |  | 14.1 | 15 | 15 |  |  |  | OCTOGONAL | 0
1 | [7 empty] | TUBERIA EMT 50 |  |  |  |  | 32 | 9 | 18 |  |  |  | CUADRADA GANG | 32
1 | [7 empty] | TUBERIA TUBO FLEX 25 |  |  |  |  | 0 | 0 | 0 |  |  |  | RECTANGULAR CONDUIT | 0
1 | [7 empty] | TUBERIA TUBO FLEX 50 |  |  |  |  | 0 | 0 | 0 |  |  |  | OCTOGONAL CONDUIT | 0
1 | [18 empty] | CUADRADA CONDUIT | 5
1 | [18 empty] | ACCESORIO SALIDA BANDEJA | 14
1 | [18 empty] | CUADRADA 100X100X50 | 0
1 | [18 empty] | BUZON | 0
1 | [19 empty] | 0
1
1
1
1 | GABINETE | INTERMEDIO | USUARIO |  | DESCRIPCIÓN |  |  | LONGITUD | TIPO/S SIN CONTAR | TIPO SAL | PISO | CANTIDAD TUBO | TUB. Ø mm | CURVA mm O T | CONEXIÓN Ø mm | CABLE |  |  | TIPO DE CAJA | TIPO DE DUCTO | TIPO DE CABLE
0 |  |  |  | PARA CONTEO | PUNTO | DE | A | [5 empty] | (m) | (und) | (und) | CANTIDAD | LONGUTUD (m) | PARCIAL (m)
1 |  |  |  |  | PISO 3
1 |  |  |  |  | GDS-01
1
| 0 | 0 | 0 | FP-P3-01 | 0 | T |  | 18.5 |  |  |  | 1 | 18.5 | 0 | 0 | 1 | 18.5 | 18.5 |  | BE | UTP CAT 6A
| 0 | 0 | 0 | FP-P3-01 | S12 |  | S12 | 0.5 | 50 | S12 |  | 1 | 0.5 | 1 | 1 | 1 | 0.5 | 0.5 | ACCESORIO SALIDA BANDEJA | EMT | UTP CAT 6A
| 0 | 0 | 0 | FP-P3-01 | C1 | S12 | C1 | 6 | 50 |  |  | 1 | 6 | 0 | 1 | 1 | 6 | 6 | CUADRADA 150X150X100 | EMT | UTP CAT 6A
| 0 | 0 | 0 | FP-P3-01 | C1 | C1 | C1 | 3 | 50 |  |  | 1 | 3 | 0 | 2 | 1 | 3 | 3 | CUADRADA 150X150X100 | PVC | UTP CAT 6A
1 | 0.5 | 0 | 0 | FP-P3-01 | FP-P3-01 | C1 | FP-P3-01 | 3.6 | 25 | S1 |  | 1 | 4.1 | 1 | 2 | 1 | 4.1 | 4.1 | CUADRADA GANG | PVC | UTP CAT 6A
1 |  |  |  | FP-P3-02 |  |  | FP-P3-02 | [10 empty] | 32.1 |  |  | UTP CAT 6A
| 0 | 0 | 0 | FP-P3-03 | 0 | T |  | 28 |  |  |  | 1 | 28 | 0 | 0 | 1 | 28 | 28 |  | BE | UTP CAT 6A
1 | 0.5 | 0 | 0 | FP-P3-03 | FP-P3-03 | C1 | FP-P3-03 | 2.3 | 25 | S1 |  | 1 | 2.8 | 1 | 2 | 1 | 2.8 | 2.8 | CUADRADA GANG | PVC | UTP CAT 6A
1 |  |  |  | FP-P3-04 |  |  | FP-P3-04 | [10 empty] | 30.8 |  |  | UTP CAT 6A
| 0 | 0 | 0 | FP-P3-05 | 0 | T |  | 28 |  |  |  | 1 | 28 | 0 | 0 | 1 | 28 | 28 |  | BE | UTP CAT 6A
1 | 0.5 | 0 | 0 | FP-P3-05 | FP-P3-05 | C1 | FP-P3-05 | 2.5 | 25 | S1 |  | 1 | 3 | 1 | 2 | 1 | 3 | 3 | CUADRADA GANG | PVC | UTP CAT 6A
1 |  |  |  | FP-P3-06 |  |  | FP-P3-06 | [10 empty] | 31 |  |  | UTP CAT 6A
| 0 | 0 | 0 | FP-P3-07 | 0 | T |  | 28 |  |  |  | 1 | 28 | 0 | 0 | 1 | 28 | 28 |  | BE | UTP CAT 6A
1 | 0.5 | 0 | 0 | FP-P3-07 | FP-P3-07 | C1 | FP-P3-07 | 3.5 | 25 | S1 |  | 1 | 4 | 1 | 2 | 1 | 4 | 4 | CUADRADA GANG | PVC | UTP CAT 6A
1 |  |  |  | FP-P3-08 |  |  | FP-P3-08 | [10 empty] | 32 |  |  | UTP CAT 6A
| 0 | 0 | 0 | FP-P3-09 | 0 | T |  | 14 |  |  |  | 1 | 14 | 0 | 0 | 1 | 14 | 14 |  | BE | UTP CAT 6A
| 0 | 0 | 0 | FP-P3-09 | S12 |  | S12 | 0.5 | 50 | S12 |  | 1 | 0.5 | 1 | 1 | 1 | 0.5 | 0.5 | ACCESORIO SALIDA BANDEJA | EMT | UTP CAT 6A
| 0 | 0 | 0 | FP-P3-09 | C1 | S12 | C1 | 2 | 50 |  |  | 1 | 2 | 0 | 1 | 1 | 2 | 2 | CUADRADA 150X150X100 | EMT | UTP CAT 6A
| 0 | 0 | 0 | FP-P3-09 | C1 | C1 | C1 | 3 | 50 |  |  | 1 | 3 | 0 | 2 | 1 | 3 | 3 | CUADRADA 150X150X100 | PVC | UTP CAT 6A
1 | 0.5 | 0 | 0 | FP-P3-09 | FP-P3-09 | C1 | FP-P3-09 | 6.7 | 25 | S1 |  | 1 | 7.2 | 1 | 2 | 1 | 7.2 | 7.2 | CUADRADA GANG | PVC | UTP CAT 6A
1 |  |  |  | FP-P3-10 |  |  | FP-P3-10 | [10 empty] | 26.7 |  |  | UTP CAT 6A
| 0 | 0 | 0 | FP-P3-11 | 0 | T |  | 23.5 |  |  |  | 1 | 23.5 | 0 | 0 | 1 | 23.5 | 23.5 |  | BE | UTP CAT 6A
1 | 0.5 | 0 | 0.5 | FP-P3-11 | FP-P3-11 | C1 | FP-P3-11 | 7.6 | 25 | S1 |  | 1 | 8.6 | 2 | 2 | 1 | 8.6 | 8.6 | CUADRADA GANG | PVC | UTP CAT 6A
1 |  |  |  | FP-P3-12 |  |  | FP-P3-12 | [10 empty] | 32.1 |  |  | UTP CAT 6A
| 0 | 0 | 0 | FP-P3-13 | 0 | T |  | 14 |  |  |  | 1 | 14 | 0 | 0 | 1 | 14 | 14 |  | BE | UTP CAT 6A
| 0 | 0 | 0 | FP-P3-13 | S12 |  | S12 | 0.5 | 50 | S12 |  | 1 | 0.5 | 1 | 1 | 1 | 0.5 | 0.5 | ACCESORIO SALIDA BANDEJA | EMT | UTP CAT 6A
| 0 | 0 | 0 | FP-P3-13 | C1 | S12 | C1 | 6 | 50 |  |  | 1 | 6 | 0 | 1 | 1 | 6 | 6 | CUADRADA 150X150X100 | EMT | UTP CAT 6A
| 0 | 0 | 0 | FP-P3-13 | C1 | C1 | C1 | 3 | 50 |  |  | 1 | 3 | 0 | 2 | 1 | 3 | 3 | CUADRADA 150X150X100 | PVC | UTP CAT 6A
1 | 0.5 | 0 | 0 | FP-P3-13 | FP-P3-13 | C1 | FP-P3-13 | 3.6 | 25 | S1 |  | 1 | 4.1 | 1 | 2 | 1 | 4.1 | 4.1 | CUADRADA GANG | PVC | UTP CAT 6A
1 |  |  |  | FP-P3-14 |  |  | FP-P3-14 | [10 empty] | 27.6 |  |  | UTP CAT 6A
| 0 | 0 | 0 | FP-P3-15 | 0 | T |  | 23.5 |  |  |  | 1 | 23.5 | 0 | 0 | 1 | 23.5 | 23.5 |  | BE | UTP CAT 6A
1 | 0.5 | 0 | 0 | FP-P3-15 | FP-P3-15 | C1 | FP-P3-15 | 2.3 | 25 | S1 |  | 1 | 2.8 | 1 | 2 | 1 | 2.8 | 2.8 | CUADRADA GANG | PVC | UTP CAT 6A
1 |  |  |  | FP-P3-16 |  |  | FP-P3-16 | [10 empty] | 26.3 |  |  | UTP CAT 6A
| 0 | 0 | 0 | FP-P3-17 | 0 | T |  | 23.5 |  |  |  | 1 | 23.5 | 0 | 0 | 1 | 23.5 | 23.5 |  | BE | UTP CAT 6A
1 | 0.5 | 0 | 0 | FP-P3-17 | FP-P3-17 | C1 | FP-P3-17 | 2.5 | 25 | S1 |  | 1 | 3 | 1 | 2 | 1 | 3 | 3 | CUADRADA GANG | PVC | UTP CAT 6A
1 |  |  |  | FP-P3-18 |  |  | FP-P3-18 | [10 empty] | 26.5 |  |  | UTP CAT 6A
| 0 | 0 | 0 | FP-P3-19 | 0 | T |  | 23.5 |  |  |  | 1 | 23.5 | 0 | 0 | 1 | 23.5 | 23.5 |  | BE | UTP CAT 6A
1 | 0.5 | 0 | 0 | FP-P3-19 | FP-P3-19 | C1 | FP-P3-19 | 3.5 | 25 | S1 |  | 1 | 4 | 1 | 2 | 1 | 4 | 4 | CUADRADA GANG | PVC | UTP CAT 6A
1 |  |  |  | FP-P3-20 |  |  | FP-P3-20 | [10 empty] | 27.5 |  |  | UTP CAT 6A
| 0 | 0 | 0 | FP-P3-21 | 0 | T |  | 23.5 |  |  |  | 1 | 23.5 | 0 | 0 | 1 | 23.5 | 23.5 |  | BE | UTP CAT 6A
1 | 0.5 | 0 | 0 | FP-P3-21 | FP-P3-21 | C1 | FP-P3-21 | 5 | 25 | S1 |  | 1 | 5.5 | 1 | 2 | 1 | 5.5 | 5.5 | CUADRADA GANG | PVC | UTP CAT 6A
1 |  |  |  | FP-P3-22 |  |  | FP-P3-22 | [10 empty] | 29 |  |  | UTP CAT 6A
| 0 | 0 | 0 | FP-P3-23 | 0 | T |  | 23.5 |  |  |  | 1 | 23.5 | 0 | 0 | 1 | 23.5 | 23.5 |  | BE | UTP CAT 6A
1 | 0.5 | 0 | 0.5 | FP-P3-23 | FP-P3-23 | C1 | FP-P3-23 | 5 | 25 | S1 |  | 1 | 6 | 2 | 2 | 1 | 6 | 6 | CUADRADA GANG | PVC | UTP CAT 6A
1 |  |  |  | FP-P3-24 |  |  | FP-P3-24 | [10 empty] | 29.5 |  |  | UTP CAT 6A
| 0 | 0 | 0 | FP-P3-25 | 0 | T |  | 11.5 |  |  |  | 1 | 11.5 | 0 | 0 | 1 | 11.5 | 11.5 |  | BE | UTP CAT 6A
| 0 | 0 | 0 | FP-P3-25 | S12 |  | S12 | 0.5 | 50 | S12 |  | 1 | 0.5 | 1 | 1 | 1 | 0.5 | 0.5 | ACCESORIO SALIDA BANDEJA | EMT | UTP CAT 6A
| 0 | 0 | 0 | FP-P3-25 | C1 | S12 | C1 | 6 | 50 |  |  | 1 | 6 | 0 | 1 | 1 | 6 | 6 | CUADRADA 150X150X100 | EMT | UTP CAT 6A
| 0 | 0 | 0 | FP-P3-25 | C1 | C1 | C1 | 3 | 50 |  |  | 1 | 3 | 0 | 2 | 1 | 3 | 3 | CUADRADA 150X150X100 | PVC | UTP CAT 6A
1 | 0.5 | 0 | 0 | FP-P3-25 | FP-P3-25 | C1 | FP-P3-25 | 3.6 | 25 | S1 |  | 1 | 4.1 | 1 | 2 | 1 | 4.1 | 4.1 | CUADRADA GANG | PVC | UTP CAT 6A
1 |  |  |  | FP-P3-26 |  |  | FP-P3-26 | [10 empty] | 25.1 |  |  | UTP CAT 6A
| 0 | 0 | 0 | FP-P3-27 | 0 | T |  | 21 |  |  |  | 1 | 21 | 0 | 0 | 1 | 21 | 21 |  | BE | UTP CAT 6A
1 | 0.5 | 0 | 0 | FP-P3-27 | FP-P3-27 | C1 | FP-P3-27 | 2.3 | 25 | S1 |  | 1 | 2.8 | 1 | 2 | 1 | 2.8 | 2.8 | CUADRADA GANG | PVC | UTP CAT 6A
1 |  |  |  | FP-P3-28 |  |  | FP-P3-28 | [10 empty] | 23.8 |  |  | UTP CAT 6A
| 0 | 0 | 0 | FP-P3-29 | 0 | T |  | 21 |  |  |  | 1 | 21 | 0 | 0 | 1 | 21 | 21 |  | BE | UTP CAT 6A
1 | 0.5 | 0 | 0 | FP-P3-29 | FP-P3-29 | C1 | FP-P3-29 | 2.5 | 25 | S1 |  | 1 | 3 | 1 | 2 | 1 | 3 | 3 | CUADRADA GANG | PVC | UTP CAT 6A
1 |  |  |  | FP-P3-30 |  |  | FP-P3-30 | [10 empty] | 24 |  |  | UTP CAT 6A
| 0 | 0 | 0 | FP-P3-31 | 0 | T |  | 21 |  |  |  | 1 | 21 | 0 | 0 | 1 | 21 | 21 |  | BE | UTP CAT 6A
1 | 0.5 | 0 | 0 | FP-P3-31 | FP-P3-31 | C1 | FP-P3-31 | 3.5 | 25 | S1 |  | 1 | 4 | 1 | 2 | 1 | 4 | 4 | CUADRADA GANG | PVC | UTP CAT 6A
1 |  |  |  | FP-P3-32 |  |  | FP-P3-32 | [10 empty] | 25 |  |  | UTP CAT 6A
| 0 | 0 | 0 | FP-P3-33 | 0 | T |  | 23.5 |  |  |  | 1 | 23.5 | 0 | 0 | 1 | 23.5 | 23.5 |  | BE | UTP CAT 6A
1 | 0.5 | 0 | 0 | FP-P3-33 | FP-P3-33 | C1 | FP-P3-33 | 5 | 25 | S1 |  | 1 | 5.5 | 1 | 2 | 1 | 5.5 | 5.5 | CUADRADA GANG | PVC | UTP CAT 6A
1 |  |  |  | FP-P3-34 |  |  | FP-P3-34 | [10 empty] | 29 |  |  | UTP CAT 6A
| 0 | 0 | 0 | FP-P3-35 | 0 | T |  | 13.5 |  |  |  | 1 | 13.5 | 0 | 0 | 1 | 13.5 | 13.5 |  | BE | UTP CAT 6A
| 0 | 0 | 0 | FP-P3-35 | S12 |  | S12 | 0.5 | 25 | S12 |  | 1 | 0.5 | 1 | 1 | 1 | 0.5 | 0.5 | ACCESORIO SALIDA BANDEJA | EMT | UTP CAT 6A
1 | 0 | 0 | 0 | FP-P3-35 | FP-P3-35 | S12 | FP-P3-35 | 4 | 25 | S2 | C | 1 | 4 | 2 | 2 | 1 | 4 | 4 | CUADRADA CONDUIT | EMT | UTP CAT 6A
| 0 | 0 | 0 | FP-P3-36 | 0 | T |  | 13.5 |  |  |  | 1 | 13.5 | 0 | 0 | 1 | 13.5 | 13.5 |  | BE | UTP CAT 6A
| 0 | 0 | 0 | FP-P3-36 | S12 |  | S12 | 0.5 | 25 | S12 |  | 1 | 0.5 | 1 | 1 | 1 | 0.5 | 0.5 | ACCESORIO SALIDA BANDEJA | EMT | UTP CAT 6A
1 | 0 | 0 | 0 | FP-P3-36 | FP-P3-36 | S12 | FP-P3-36 | 1 | 25 | S2 | C | 1 | 1 | 2 | 2 | 1 | 1 | 1 | CUADRADA CONDUIT | EMT | UTP CAT 6A
| 0 | 0 | 0 | FP-P3-37 | 0 | T |  | 5 |  |  |  | 1 | 5 | 0 | 0 | 1 | 5 | 5 |  | BE | UTP CAT 6A
| 0 | 0 | 0 | FP-P3-37 | S12 |  | S12 | 0.5 | 25 | S12 |  | 1 | 0.5 | 1 | 1 | 1 | 0.5 | 0.5 | ACCESORIO SALIDA BANDEJA | EMT | UTP CAT 6A
1 | 0 | 0 | 0 | FP-P3-37 | FP-P3-37 | S12 | FP-P3-37 | 3.1 | 25 | S2 | C | 1 | 3.1 | 2 | 2 | 1 | 3.1 | 3.1 | CUADRADA CONDUIT | EMT | UTP CAT 6A
| 0 | 0 | 0 | FP-P3-38 | 0 | T |  | 21.5 |  |  |  | 1 | 21.5 | 0 | 0 | 1 | 21.5 | 21.5 |  | BE | UTP CAT 6A
| 0 | 0 | 0 | FP-P3-38 | S12 |  | S12 | 0.5 | 50 | S12 |  | 1 | 0.5 | 1 | 1 | 1 | 0.5 | 0.5 | ACCESORIO SALIDA BANDEJA | EMT | UTP CAT 6A
| 0 | 0 | 0 | FP-P3-38 | C1 | S12 | C1 | 6 | 50 |  |  | 1 | 6 | 0 | 1 | 1 | 6 | 6 | CUADRADA 150X150X100 | EMT | UTP CAT 6A
| 0 | 0 | 0 | FP-P3-38 | C1 | C1 | C1 | 3 | 50 |  |  | 1 | 3 | 0 | 2 | 1 | 3 | 3 | CUADRADA 150X150X100 | PVC | UTP CAT 6A
1 | 0.5 | 0 | 0 | FP-P3-38 | FP-P3-38 | C1 | FP-P3-38 | 7.1 | 25 | S1 |  | 1 | 7.6 | 1 | 2 | 1 | 7.6 | 7.6 | CUADRADA GANG | PVC | UTP CAT 6A
1 |  |  |  | FP-P3-39 |  |  | FP-P3-39 | [10 empty] | 38.6 |  |  | UTP CAT 6A
| 0 | 0 | 0 | FP-P3-40 | 0 | T |  | 31 |  |  |  | 1 | 31 | 0 | 0 | 1 | 31 | 31 |  | BE | UTP CAT 6A
1 | 0.5 | 0 | 0 | FP-P3-40 | FP-P3-40 | C1 | FP-P3-40 | 4.5 | 25 | S1 |  | 1 | 5 | 1 | 2 | 1 | 5 | 5 | CUADRADA GANG | PVC | UTP CAT 6A
1 |  |  |  | FP-P3-41 |  |  | FP-P3-41 | [10 empty] | 36 |  |  | UTP CAT 6A
| 0 | 0 | 0 | FP-P3-42 | 0 | T |  | 31 |  |  |  | 1 | 31 | 0 | 0 | 1 | 31 | 31 |  | BE | UTP CAT 6A
1 | 0.5 | 0 | 0 | FP-P3-42 | FP-P3-42 | C1 | FP-P3-42 | 3.2 | 25 | S1 |  | 1 | 3.7 | 1 | 2 | 1 | 3.7 | 3.7 | CUADRADA GANG | PVC | UTP CAT 6A
1 |  |  |  | FP-P3-43 |  |  | FP-P3-43 | [10 empty] | 34.7 |  |  | UTP CAT 6A
| 0 | 0 | 0 | FP-P3-44 | 0 | T |  | 31 |  |  |  | 1 | 31 | 0 | 0 | 1 | 31 | 31 |  | BE | UTP CAT 6A
1 | 0.5 | 0 | 0 | FP-P3-44 | FP-P3-44 | C1 | FP-P3-44 | 2 | 25 | S1 |  | 1 | 2.5 | 1 | 2 | 1 | 2.5 | 2.5 | CUADRADA GANG | PVC | UTP CAT 6A
1 |  |  |  | FP-P3-45 |  |  | FP-P3-45 | [10 empty] | 33.5 |  |  | UTP CAT 6A
| 0 | 0 | 0 | FP-P3-46 | 0 | T |  | 27 |  |  |  | 1 | 27 | 0 | 0 | 1 | 27 | 27 |  | BE | UTP CAT 6A
| 0 | 0 | 0 | FP-P3-46 | S12 |  | S12 | 0.5 | 50 | S12 |  | 1 | 0.5 | 1 | 1 | 1 | 0.5 | 0.5 | ACCESORIO SALIDA BANDEJA | EMT | UTP CAT 6A
| 0 | 0 | 0 | FP-P3-46 | C1 | S12 | C1 | 2 | 50 |  |  | 1 | 2 | 0 | 1 | 1 | 2 | 2 | CUADRADA 150X150X100 | EMT | UTP CAT 6A
| 0 | 0 | 0 | FP-P3-46 | C1 | C1 | C1 | 3 | 50 |  |  | 1 | 3 | 0 | 2 | 1 | 3 | 3 | CUADRADA 150X150X100 | PVC | UTP CAT 6A
1 | 0.5 | 0 | 0 | FP-P3-46 | FP-P3-46 | C1 | FP-P3-46 | 8 | 25 | S2 |  | 1 | 8.5 | 1 | 2 | 1 | 8.5 | 8.5 | CUADRADA GANG | PVC | UTP CAT 6A
| 0 | 0 | 0 | FP-P3-47 | 0 | T |  | 32.5 |  |  |  | 1 | 32.5 | 0 | 0 | 1 | 32.5 | 32.5 |  | BE | UTP CAT 6A
1 | 0.5 | 0 | 0 | FP-P3-47 | FP-P3-47 | C1 | FP-P3-47 | 4.5 | 25 | S1 |  | 1 | 5 | 1 | 2 | 1 | 5 | 5 | CUADRADA GANG | PVC | UTP CAT 6A
1 |  |  |  | FP-P3-48 |  |  | FP-P3-48 | [10 empty] | 37.5 |  |  | UTP CAT 6A
| 0 | 0 | 0 | FP-P3-64 | 0 | T |  | 32.5 |  |  |  | 1 | 32.5 | 0 | 0 | 1 | 32.5 | 32.5 |  | BE | UTP CAT 6A
1 | 0.5 | 0 | 0 | FP-P3-64 | FP-P3-64 | C1 | FP-P3-64 | 4.5 | 25 | S1 |  | 1 | 5 | 1 | 2 | 1 | 5 | 5 | CUADRADA GANG | PVC | UTP CAT 6A
1 |  |  |  | FP-P3-65 |  |  | FP-P3-65 | [10 empty] | 37.5 |  |  | UTP CAT 6A
| 0 | 0 | 0 | FP-P3-49 | 0 | T |  | 33 |  |  |  | 1 | 33 | 0 | 0 | 1 | 33 | 33 |  | BE | UTP CAT 6A
| 0 | 0 | 0 | FP-P3-49 | S12 |  | S12 | 0.5 | 50 | S12 |  | 1 | 0.5 | 1 | 1 | 1 | 0.5 | 0.5 | ACCESORIO SALIDA BANDEJA | EMT | UTP CAT 6A
| 0 | 0 | 0 | FP-P3-49 | C1 | S12 | C1 | 2 | 50 |  |  | 1 | 2 | 0 | 1 | 1 | 2 | 2 | CUADRADA 150X150X100 | EMT | UTP CAT 6A
| 0 | 0 | 0 | FP-P3-49 | C1 | C1 | C1 | 3 | 50 |  |  | 1 | 3 | 0 | 2 | 1 | 3 | 3 | CUADRADA 150X150X100 | PVC | UTP CAT 6A
1 | 0.5 | 0 | 0 | FP-P3-49 | FP-P3-49 | C1 | FP-P3-49 | 8 | 25 | S2 |  | 1 | 8.5 | 1 | 2 | 1 | 8.5 | 8.5 | CUADRADA GANG | PVC | UTP CAT 6A
| 0 | 0 | 0 | FP-P3-50 | 0 | T |  | 38.5 |  |  |  | 1 | 38.5 | 0 | 0 | 1 | 38.5 | 38.5 |  | BE | UTP CAT 6A
1 | 0.5 | 0 | 0 | FP-P3-50 | FP-P3-50 | C1 | FP-P3-50 | 3 | 25 | S1 |  | 1 | 3.5 | 1 | 2 | 1 | 3.5 | 3.5 | CUADRADA GANG | PVC | UTP CAT 6A
1 |  |  |  | FP-P3-51 |  |  | FP-P3-51 | [10 empty] | 42 |  |  | UTP CAT 6A
| 0 | 0 | 0 | FP-P3-66 | 0 | T |  | 38.5 |  |  |  | 1 | 38.5 | 0 | 0 | 1 | 38.5 | 38.5 |  | BE | UTP CAT 6A
1 | 0.5 | 0 | 0 | FP-P3-66 | FP-P3-66 | C1 | FP-P3-66 | 2.5 | 25 | S1 |  | 1 | 3 | 1 | 2 | 1 | 3 | 3 | CUADRADA GANG | PVC | UTP CAT 6A
1 |  |  |  | FP-P3-67 |  |  | FP-P3-67 | [10 empty] | 41.5 |  |  | UTP CAT 6A
| 0 | 0 | 0 | FP-P3-52 | 0 | T |  | 30 |  |  |  | 1 | 30 | 0 | 0 | 1 | 30 | 30 |  | BE | UTP CAT 6A
| 0 | 0 | 0 | FP-P3-52 | S12 |  | S12 | 0.5 | 25 | S12 |  | 1 | 0.5 | 1 | 1 | 1 | 0.5 | 0.5 | ACCESORIO SALIDA BANDEJA | EMT | UTP CAT 6A
1 | 0 | 0 | 0 | FP-P3-52 | FP-P3-52 | S12 | FP-P3-52 | 1 | 25 | S2 | C | 1 | 1 | 2 | 2 | 1 | 1 | 1 | CUADRADA CONDUIT | EMT | UTP CAT 6A
| 0 | 0 | 0 | FP-P3-53 | 0 | T |  | 38.5 |  |  |  | 1 | 38.5 | 0 | 0 | 1 | 38.5 | 38.5 |  | BE | UTP CAT 6A
1 | 0.5 | 0 | 0 | FP-P3-53 | FP-P3-53 | C1 | FP-P3-53 | 3 | 25 | S1 |  | 1 | 3.5 | 1 | 2 | 1 | 3.5 | 3.5 | CUADRADA GANG | PVC | UTP CAT 6A
1 |  |  |  | FP-P3-54 |  |  | FP-P3-54 | [10 empty] | 42 |  |  | UTP CAT 6A
| 0 | 0 | 0 | FP-P3-55 | 0 | T |  | 38.5 |  |  |  | 1 | 38.5 | 0 | 0 | 1 | 38.5 | 38.5 |  | BE | UTP CAT 6A
1 | 0.5 | 0 | 0 | FP-P3-55 | FP-P3-55 | C1 | FP-P3-55 | 3 | 25 | S1 |  | 1 | 3.5 | 1 | 2 | 1 | 3.5 | 3.5 | CUADRADA GANG | PVC | UTP CAT 6A
1 |  |  |  | FP-P3-56 |  |  | FP-P3-56 | [10 empty] | 42 |  |  | UTP CAT 6A
| 0 | 0 | 0 | FP-P3-57 | 0 | T |  | 38.5 |  |  |  | 1 | 38.5 | 0 | 0 | 1 | 38.5 | 38.5 |  | BE | UTP CAT 6A
1 | 0.5 | 0 | 0.5 | FP-P3-57 | FP-P3-57 | C1 | FP-P3-57 | 7 | 25 | S1 |  | 1 | 8 | 2 | 2 | 1 | 8 | 8 | CUADRADA GANG | PVC | UTP CAT 6A
1 |  |  |  | FP-P3-58 |  |  | FP-P3-58 | [10 empty] | 46.5 |  |  | UTP CAT 6A
| 0 | 0 | 0 | FP-P3-59 | 0 | T |  | 37 |  |  |  | 1 | 37 | 0 | 0 | 1 | 37 | 37 |  | BE | UTP CAT 6A
| 0 | 0 | 0 | FP-P3-59 | S12 |  | S12 | 0.5 | 50 | S12 |  | 1 | 0.5 | 1 | 1 | 1 | 0.5 | 0.5 | ACCESORIO SALIDA BANDEJA | EMT | UTP CAT 6A
| 0 | 0 | 0 | FP-P3-59 | C1 | S12 | C1 | 7 | 50 |  |  | 1 | 7 | 0 | 1 | 1 | 7 | 7 | CUADRADA 150X150X100 | EMT | UTP CAT 6A
| 0 | 0 | 0 | FP-P3-59 | C1 | C1 | C1 | 3 | 50 |  |  | 1 | 3 | 0 | 2 | 1 | 3 | 3 | CUADRADA 150X150X100 | PVC | UTP CAT 6A
1 | 0.5 | 0 | 0 | FP-P3-59 | FP-P3-59 | C1 | FP-P3-59 | 3 | 25 | S1 |  | 1 | 3.5 | 1 | 2 | 1 | 3.5 | 3.5 | CUADRADA GANG | PVC | UTP CAT 6A
1 |  |  |  | FP-P3-60 |  |  | FP-P3-60 | [10 empty] | 51 |  |  | UTP CAT 6A
| 0 | 0 | 0 | FP-P3-61 | 0 | T |  | 39.6 |  |  |  | 1 | 39.6 | 0 | 0 | 1 | 39.6 | 39.6 |  | BE | UTP CAT 6A
| 0 | 0 | 0 | FP-P3-61 | S12 |  | S12 | 0.5 | 25 | S12 |  | 1 | 0.5 | 1 | 1 | 1 | 0.5 | 0.5 | ACCESORIO SALIDA BANDEJA | EMT | UTP CAT 6A
1 | 0 | 0 | 0 | FP-P3-61 | FP-P3-61 | S12 | FP-P3-61 | 2.5 | 25 | S2 | w | 1 | 2.5 | 0 | 2 | 1 | 2.5 | 2.5 | CUADRADA CONDUIT | EMT | UTP CAT 6A
| 0 | 0 | 0 | FP-P3-62 | 0 | T |  | 47.5 |  |  |  | 1 | 47.5 | 0 | 0 | 1 | 47.5 | 47.5 |  | BE | UTP CAT 6A
1 | 0.5 | 0 | 0 | FP-P3-62 | FP-P3-62 | C1 | FP-P3-62 | 10.2 | 25 | S1 |  | 1 | 10.7 | 1 | 2 | 1 | 10.7 | 10.7 | CUADRADA GANG | PVC | UTP CAT 6A
1 |  |  |  | FP-P3-63 |  |  | FP-P3-63 | [10 empty] | 58.2 |  |  | UTP CAT 6A
1
1
1
1 | [12 empty] | TUB. PVC SAP Ø 25mm | CURVA 25mm | CONEXION Ø 25mm |  |  |  | CAJAS | TOTAL
1 | [12 empty] | (m) | (und) | (und) |  |  |  | CUADRADA 150X150X100 | 16
1 | [7 empty] | BANDEJA ESCALERILLA |  |  |  |  | 0 | 0 | 0 |  |  |  | CUADRADA 200X200X100 | 0
1 | [7 empty] | TUBERIA PVC 25 |  |  |  |  | 156 | 35 | 64 |  |  |  | CUADRADA 250X250X100 | 0
1 | [7 empty] | TUBERIA PVC 50 |  |  |  |  | 24 | 0 | 16 |  |  |  | CUADRADA 400X400X150 | 0
1 | [7 empty] | TUBERIA PVC 100 |  |  |  |  | 0 | 0 | 0 |  |  |  | RECTANGULAR | 0
1 | [7 empty] | TUBERIA EMT 25 |  |  |  |  | 14.1 | 13 | 15 |  |  |  | OCTOGONAL | 0
1 | [7 empty] | TUBERIA EMT 50 |  |  |  |  | 41 | 8 | 16 |  |  |  | CUADRADA GANG | 32
1 | [7 empty] | TUBERIA TUBO FLEX 25 |  |  |  |  | 0 | 0 | 0 |  |  |  | RECTANGULAR CONDUIT | 0
1 | [7 empty] | TUBERIA TUBO FLEX 50 |  |  |  |  | 0 | 0 | 0 |  |  |  | OCTOGONAL CONDUIT | 0
1 | [18 empty] | CUADRADA CONDUIT | 5
1 | [18 empty] | ACCESORIO SALIDA BANDEJA | 13
1 | [18 empty] | CUADRADA 100X100X50 | 0
1 | [18 empty] | BUZON | 0
1 | [19 empty] | 0
1
1
1
1 | GABINETE | INTERMEDIO | USUARIO |  | DESCRIPCIÓN |  |  | LONGITUD | TIPO/S SIN CONTAR | TIPO SAL | PISO | CANTIDAD TUBO | TUB. Ø mm | CURVA mm O T | CONEXIÓN Ø mm | CABLE |  |  | TIPO DE CAJA | TIPO DE DUCTO | TIPO DE CABLE
0 |  |  |  | PARA CONTEO | PUNTO | DE | A | [5 empty] | (m) | (und) | (und) | CANTIDAD | LONGUTUD (m) | PARCIAL (m)
1 |  |  |  |  | PISO 4
1 |  |  |  |  | GDS-01
1
| 0 | 0 | 0 | FP-P4-01 | 0 | T |  | 18.5 |  |  |  | 1 | 18.5 | 0 | 0 | 1 | 18.5 | 18.5 |  | BE | UTP CAT 6A
| 0 | 0 | 0 | FP-P4-01 | S12 |  | S12 | 0.5 | 50 | S12 |  | 1 | 0.5 | 1 | 1 | 1 | 0.5 | 0.5 | ACCESORIO SALIDA BANDEJA | EMT | UTP CAT 6A
| 0 | 0 | 0 | FP-P4-01 | C1 | S12 | C1 | 6 | 50 |  |  | 1 | 6 | 0 | 1 | 1 | 6 | 6 | CUADRADA 150X150X100 | EMT | UTP CAT 6A
| 0 | 0 | 0 | FP-P4-01 | C1 | C1 | C1 | 3 | 50 |  |  | 1 | 3 | 0 | 2 | 1 | 3 | 3 | CUADRADA 150X150X100 | PVC | UTP CAT 6A
1 | 0.5 | 0 | 0 | FP-P4-01 | FP-P4-01 | C1 | FP-P4-01 | 3.6 | 25 | S1 |  | 1 | 4.1 | 1 | 2 | 1 | 4.1 | 4.1 | CUADRADA GANG | PVC | UTP CAT 6A
1 |  |  |  | FP-P4-02 |  |  | FP-P4-02 | [10 empty] | 32.1 |  |  | UTP CAT 6A
| 0 | 0 | 0 | FP-P4-03 | 0 | T |  | 28 |  |  |  | 1 | 28 | 0 | 0 | 1 | 28 | 28 |  | BE | UTP CAT 6A
1 | 0.5 | 0 | 0 | FP-P4-03 | FP-P4-03 | C1 | FP-P4-03 | 2.3 | 25 | S1 |  | 1 | 2.8 | 1 | 2 | 1 | 2.8 | 2.8 | CUADRADA GANG | PVC | UTP CAT 6A
1 |  |  |  | FP-P4-04 |  |  | FP-P4-04 | [10 empty] | 30.8 |  |  | UTP CAT 6A
| 0 | 0 | 0 | FP-P4-05 | 0 | T |  | 28 |  |  |  | 1 | 28 | 0 | 0 | 1 | 28 | 28 |  | BE | UTP CAT 6A
1 | 0.5 | 0 | 0 | FP-P4-05 | FP-P4-05 | C1 | FP-P4-05 | 2.5 | 25 | S1 |  | 1 | 3 | 1 | 2 | 1 | 3 | 3 | CUADRADA GANG | PVC | UTP CAT 6A
1 |  |  |  | FP-P4-06 |  |  | FP-P4-06 | [10 empty] | 31 |  |  | UTP CAT 6A
| 0 | 0 | 0 | FP-P4-07 | 0 | T |  | 28 |  |  |  | 1 | 28 | 0 | 0 | 1 | 28 | 28 |  | BE | UTP CAT 6A
1 | 0.5 | 0 | 0 | FP-P4-07 | FP-P4-07 | C1 | FP-P4-07 | 3.5 | 25 | S1 |  | 1 | 4 | 1 | 2 | 1 | 4 | 4 | CUADRADA GANG | PVC | UTP CAT 6A
1 |  |  |  | FP-P4-08 |  |  | FP-P4-08 | [10 empty] | 32 |  |  | UTP CAT 6A
| 0 | 0 | 0 | FP-P4-09 | 0 | T |  | 14 |  |  |  | 1 | 14 | 0 | 0 | 1 | 14 | 14 |  | BE | UTP CAT 6A
| 0 | 0 | 0 | FP-P4-09 | S12 |  | S12 | 0.5 | 50 | S12 |  | 1 | 0.5 | 1 | 1 | 1 | 0.5 | 0.5 | ACCESORIO SALIDA BANDEJA | EMT | UTP CAT 6A
| 0 | 0 | 0 | FP-P4-09 | C1 | S12 | C1 | 2 | 50 |  |  | 1 | 2 | 0 | 1 | 1 | 2 | 2 | CUADRADA 150X150X100 | EMT | UTP CAT 6A
| 0 | 0 | 0 | FP-P4-09 | C1 | C1 | C1 | 3 | 50 |  |  | 1 | 3 | 0 | 2 | 1 | 3 | 3 | CUADRADA 150X150X100 | PVC | UTP CAT 6A
1 | 0.5 | 0 | 0 | FP-P4-09 | FP-P4-09 | C1 | FP-P4-09 | 6.7 | 25 | S1 |  | 1 | 7.2 | 1 | 2 | 1 | 7.2 | 7.2 | CUADRADA GANG | PVC | UTP CAT 6A
1 |  |  |  | FP-P4-10 |  |  | FP-P4-10 | [10 empty] | 26.7 |  |  | UTP CAT 6A
| 0 | 0 | 0 | FP-P4-11 | 0 | T |  | 23.5 |  |  |  | 1 | 23.5 | 0 | 0 | 1 | 23.5 | 23.5 |  | BE | UTP CAT 6A
1 | 0.5 | 0 | 0.5 | FP-P4-11 | FP-P4-11 | C1 | FP-P4-11 | 7.6 | 25 | S1 |  | 1 | 8.6 | 2 | 2 | 1 | 8.6 | 8.6 | CUADRADA GANG | PVC | UTP CAT 6A
1 |  |  |  | FP-P4-12 |  |  | FP-P4-12 | [10 empty] | 32.1 |  |  | UTP CAT 6A
| 0 | 0 | 0 | FP-P4-13 | 0 | T |  | 14 |  |  |  | 1 | 14 | 0 | 0 | 1 | 14 | 14 |  | BE | UTP CAT 6A
| 0 | 0 | 0 | FP-P4-13 | S12 |  | S12 | 0.5 | 50 | S12 |  | 1 | 0.5 | 1 | 1 | 1 | 0.5 | 0.5 | ACCESORIO SALIDA BANDEJA | EMT | UTP CAT 6A
| 0 | 0 | 0 | FP-P4-13 | C1 | S12 | C1 | 6 | 50 |  |  | 1 | 6 | 0 | 1 | 1 | 6 | 6 | CUADRADA 150X150X100 | EMT | UTP CAT 6A
| 0 | 0 | 0 | FP-P4-13 | C1 | C1 | C1 | 3 | 50 |  |  | 1 | 3 | 0 | 2 | 1 | 3 | 3 | CUADRADA 150X150X100 | PVC | UTP CAT 6A
1 | 0.5 | 0 | 0 | FP-P4-13 | FP-P4-13 | C1 | FP-P4-13 | 3.6 | 25 | S1 |  | 1 | 4.1 | 1 | 2 | 1 | 4.1 | 4.1 | CUADRADA GANG | PVC | UTP CAT 6A
1 |  |  |  | FP-P4-14 |  |  | FP-P4-14 | [10 empty] | 27.6 |  |  | UTP CAT 6A
| 0 | 0 | 0 | FP-P4-15 | 0 | T |  | 23.5 |  |  |  | 1 | 23.5 | 0 | 0 | 1 | 23.5 | 23.5 |  | BE | UTP CAT 6A
1 | 0.5 | 0 | 0 | FP-P4-15 | FP-P4-15 | C1 | FP-P4-15 | 2.3 | 25 | S1 |  | 1 | 2.8 | 1 | 2 | 1 | 2.8 | 2.8 | CUADRADA GANG | PVC | UTP CAT 6A
1 |  |  |  | FP-P4-16 |  |  | FP-P4-16 | [10 empty] | 26.3 |  |  | UTP CAT 6A
| 0 | 0 | 0 | FP-P4-17 | 0 | T |  | 23.5 |  |  |  | 1 | 23.5 | 0 | 0 | 1 | 23.5 | 23.5 |  | BE | UTP CAT 6A
1 | 0.5 | 0 | 0 | FP-P4-17 | FP-P4-17 | C1 | FP-P4-17 | 2.5 | 25 | S1 |  | 1 | 3 | 1 | 2 | 1 | 3 | 3 | CUADRADA GANG | PVC | UTP CAT 6A
1 |  |  |  | FP-P4-18 |  |  | FP-P4-18 | [10 empty] | 26.5 |  |  | UTP CAT 6A
| 0 | 0 | 0 | FP-P4-19 | 0 | T |  | 23.5 |  |  |  | 1 | 23.5 | 0 | 0 | 1 | 23.5 | 23.5 |  | BE | UTP CAT 6A
1 | 0.5 | 0 | 0 | FP-P4-19 | FP-P4-19 | C1 | FP-P4-19 | 3.5 | 25 | S1 |  | 1 | 4 | 1 | 2 | 1 | 4 | 4 | CUADRADA GANG | PVC | UTP CAT 6A
1 |  |  |  | FP-P4-20 |  |  | FP-P4-20 | [10 empty] | 27.5 |  |  | UTP CAT 6A
| 0 | 0 | 0 | FP-P4-21 | 0 | T |  | 23.5 |  |  |  | 1 | 23.5 | 0 | 0 | 1 | 23.5 | 23.5 |  | BE | UTP CAT 6A
1 | 0.5 | 0 | 0 | FP-P4-21 | FP-P4-21 | C1 | FP-P4-21 | 5 | 25 | S1 |  | 1 | 5.5 | 1 | 2 | 1 | 5.5 | 5.5 | CUADRADA GANG | PVC | UTP CAT 6A
1 |  |  |  | FP-P4-22 |  |  | FP-P4-22 | [10 empty] | 29 |  |  | UTP CAT 6A
| 0 | 0 | 0 | FP-P4-23 | 0 | T |  | 23.5 |  |  |  | 1 | 23.5 | 0 | 0 | 1 | 23.5 | 23.5 |  | BE | UTP CAT 6A
1 | 0.5 | 0 | 0.5 | FP-P4-23 | FP-P4-23 | C1 | FP-P4-23 | 5 | 25 | S1 |  | 1 | 6 | 2 | 2 | 1 | 6 | 6 | CUADRADA GANG | PVC | UTP CAT 6A
1 |  |  |  | FP-P4-24 |  |  | FP-P4-24 | [10 empty] | 29.5 |  |  | UTP CAT 6A
| 0 | 0 | 0 | FP-P4-25 | 0 | T |  | 11.5 |  |  |  | 1 | 11.5 | 0 | 0 | 1 | 11.5 | 11.5 |  | BE | UTP CAT 6A
| 0 | 0 | 0 | FP-P4-25 | S12 |  | S12 | 0.5 | 50 | S12 |  | 1 | 0.5 | 1 | 1 | 1 | 0.5 | 0.5 | ACCESORIO SALIDA BANDEJA | EMT | UTP CAT 6A
| 0 | 0 | 0 | FP-P4-25 | C1 | S12 | C1 | 6 | 50 |  |  | 1 | 6 | 0 | 1 | 1 | 6 | 6 | CUADRADA 150X150X100 | EMT | UTP CAT 6A
| 0 | 0 | 0 | FP-P4-25 | C1 | C1 | C1 | 3 | 50 |  |  | 1 | 3 | 0 | 2 | 1 | 3 | 3 | CUADRADA 150X150X100 | PVC | UTP CAT 6A
1 | 0.5 | 0 | 0 | FP-P4-25 | FP-P4-25 | C1 | FP-P4-25 | 3.6 | 25 | S1 |  | 1 | 4.1 | 1 | 2 | 1 | 4.1 | 4.1 | CUADRADA GANG | PVC | UTP CAT 6A
1 |  |  |  | FP-P4-26 |  |  | FP-P4-26 | [10 empty] | 25.1 |  |  | UTP CAT 6A
| 0 | 0 | 0 | FP-P4-27 | 0 | T |  | 21 |  |  |  | 1 | 21 | 0 | 0 | 1 | 21 | 21 |  | BE | UTP CAT 6A
1 | 0.5 | 0 | 0 | FP-P4-27 | FP-P4-27 | C1 | FP-P4-27 | 2.3 | 25 | S1 |  | 1 | 2.8 | 1 | 2 | 1 | 2.8 | 2.8 | CUADRADA GANG | PVC | UTP CAT 6A
1 |  |  |  | FP-P4-28 |  |  | FP-P4-28 | [10 empty] | 23.8 |  |  | UTP CAT 6A
| 0 | 0 | 0 | FP-P4-29 | 0 | T |  | 21 |  |  |  | 1 | 21 | 0 | 0 | 1 | 21 | 21 |  | BE | UTP CAT 6A
1 | 0.5 | 0 | 0 | FP-P4-29 | FP-P4-29 | C1 | FP-P4-29 | 2.5 | 25 | S1 |  | 1 | 3 | 1 | 2 | 1 | 3 | 3 | CUADRADA GANG | PVC | UTP CAT 6A
1 |  |  |  | FP-P4-30 |  |  | FP-P4-30 | [10 empty] | 24 |  |  | UTP CAT 6A
| 0 | 0 | 0 | FP-P4-31 | 0 | T |  | 21 |  |  |  | 1 | 21 | 0 | 0 | 1 | 21 | 21 |  | BE | UTP CAT 6A
1 | 0.5 | 0 | 0 | FP-P4-31 | FP-P4-31 | C1 | FP-P4-31 | 3.5 | 25 | S1 |  | 1 | 4 | 1 | 2 | 1 | 4 | 4 | CUADRADA GANG | PVC | UTP CAT 6A
1 |  |  |  | FP-P4-32 |  |  | FP-P4-32 | [10 empty] | 25 |  |  | UTP CAT 6A
| 0 | 0 | 0 | FP-P4-33 | 0 | T |  | 23.5 |  |  |  | 1 | 23.5 | 0 | 0 | 1 | 23.5 | 23.5 |  | BE | UTP CAT 6A
1 | 0.5 | 0 | 0 | FP-P4-33 | FP-P4-33 | C1 | FP-P4-33 | 5 | 25 | S1 |  | 1 | 5.5 | 1 | 2 | 1 | 5.5 | 5.5 | CUADRADA GANG | PVC | UTP CAT 6A
1 |  |  |  | FP-P4-34 |  |  | FP-P4-34 | [10 empty] | 29 |  |  | UTP CAT 6A
| 0 | 0 | 0 | FP-P4-35 | 0 | T |  | 13.5 |  |  |  | 1 | 13.5 | 0 | 0 | 1 | 13.5 | 13.5 |  | BE | UTP CAT 6A
| 0 | 0 | 0 | FP-P4-35 | S12 |  | S12 | 0.5 | 25 | S12 |  | 1 | 0.5 | 1 | 1 | 1 | 0.5 | 0.5 | ACCESORIO SALIDA BANDEJA | EMT | UTP CAT 6A
1 | 0 | 0 | 0 | FP-P4-35 | FP-P4-35 | S12 | FP-P4-35 | 4 | 25 | S2 | C | 1 | 4 | 2 | 2 | 1 | 4 | 4 | CUADRADA CONDUIT | EMT | UTP CAT 6A
| 0 | 0 | 0 | FP-P4-36 | 0 | T |  | 13.5 |  |  |  | 1 | 13.5 | 0 | 0 | 1 | 13.5 | 13.5 |  | BE | UTP CAT 6A
| 0 | 0 | 0 | FP-P4-36 | S12 |  | S12 | 0.5 | 25 | S12 |  | 1 | 0.5 | 1 | 1 | 1 | 0.5 | 0.5 | ACCESORIO SALIDA BANDEJA | EMT | UTP CAT 6A
1 | 0 | 0 | 0 | FP-P4-36 | FP-P4-36 | S12 | FP-P4-36 | 1 | 25 | S2 | C | 1 | 1 | 2 | 2 | 1 | 1 | 1 | CUADRADA CONDUIT | EMT | UTP CAT 6A
| 0 | 0 | 0 | FP-P4-37 | 0 | T |  | 5 |  |  |  | 1 | 5 | 0 | 0 | 1 | 5 | 5 |  | BE | UTP CAT 6A
| 0 | 0 | 0 | FP-P4-37 | S12 |  | S12 | 0.5 | 25 | S12 |  | 1 | 0.5 | 1 | 1 | 1 | 0.5 | 0.5 | ACCESORIO SALIDA BANDEJA | EMT | UTP CAT 6A
1 | 0 | 0 | 0 | FP-P4-37 | FP-P4-37 | S12 | FP-P4-37 | 3.1 | 25 | S2 | C | 1 | 3.1 | 2 | 2 | 1 | 3.1 | 3.1 | CUADRADA CONDUIT | EMT | UTP CAT 6A
| 0 | 0 | 0 | FP-P4-38 | 0 | T |  | 21.5 |  |  |  | 1 | 21.5 | 0 | 0 | 1 | 21.5 | 21.5 |  | BE | UTP CAT 6A
| 0 | 0 | 0 | FP-P4-38 | S12 |  | S12 | 0.5 | 50 | S12 |  | 1 | 0.5 | 1 | 1 | 1 | 0.5 | 0.5 | ACCESORIO SALIDA BANDEJA | EMT | UTP CAT 6A
| 0 | 0 | 0 | FP-P4-38 | C1 | S12 | C1 | 6 | 50 |  |  | 1 | 6 | 0 | 1 | 1 | 6 | 6 | CUADRADA 150X150X100 | EMT | UTP CAT 6A
| 0 | 0 | 0 | FP-P4-38 | C1 | C1 | C1 | 3 | 50 |  |  | 1 | 3 | 0 | 2 | 1 | 3 | 3 | CUADRADA 150X150X100 | PVC | UTP CAT 6A
1 | 0.5 | 0 | 0 | FP-P4-38 | FP-P4-38 | C1 | FP-P4-38 | 7.1 | 25 | S1 |  | 1 | 7.6 | 1 | 2 | 1 | 7.6 | 7.6 | CUADRADA GANG | PVC | UTP CAT 6A
1 |  |  |  | FP-P4-39 |  |  | FP-P4-39 | [10 empty] | 38.6 |  |  | UTP CAT 6A
| 0 | 0 | 0 | FP-P4-40 | 0 | T |  | 31 |  |  |  | 1 | 31 | 0 | 0 | 1 | 31 | 31 |  | BE | UTP CAT 6A
1 | 0.5 | 0 | 0 | FP-P4-40 | FP-P4-40 | C1 | FP-P4-40 | 4.5 | 25 | S1 |  | 1 | 5 | 1 | 2 | 1 | 5 | 5 | CUADRADA GANG | PVC | UTP CAT 6A
1 |  |  |  | FP-P4-41 |  |  | FP-P4-41 | [10 empty] | 36 |  |  | UTP CAT 6A
| 0 | 0 | 0 | FP-P4-42 | 0 | T |  | 31 |  |  |  | 1 | 31 | 0 | 0 | 1 | 31 | 31 |  | BE | UTP CAT 6A
1 | 0.5 | 0 | 0 | FP-P4-42 | FP-P4-42 | C1 | FP-P4-42 | 3.2 | 25 | S1 |  | 1 | 3.7 | 1 | 2 | 1 | 3.7 | 3.7 | CUADRADA GANG | PVC | UTP CAT 6A
1 |  |  |  | FP-P4-43 |  |  | FP-P4-43 | [10 empty] | 34.7 |  |  | UTP CAT 6A
| 0 | 0 | 0 | FP-P4-44 | 0 | T |  | 31 |  |  |  | 1 | 31 | 0 | 0 | 1 | 31 | 31 |  | BE | UTP CAT 6A
1 | 0.5 | 0 | 0 | FP-P4-44 | FP-P4-44 | C1 | FP-P4-44 | 2 | 25 | S1 |  | 1 | 2.5 | 1 | 2 | 1 | 2.5 | 2.5 | CUADRADA GANG | PVC | UTP CAT 6A
1 |  |  |  | FP-P4-45 |  |  | FP-P4-45 | [10 empty] | 33.5 |  |  | UTP CAT 6A
| 0 | 0 | 0 | FP-P4-46 | 0 | T |  | 27 |  |  |  | 1 | 27 | 0 | 0 | 1 | 27 | 27 |  | BE | UTP CAT 6A
| 0 | 0 | 0 | FP-P4-46 | S12 |  | S12 | 0.5 | 50 | S12 |  | 1 | 0.5 | 1 | 1 | 1 | 0.5 | 0.5 | ACCESORIO SALIDA BANDEJA | EMT | UTP CAT 6A
| 0 | 0 | 0 | FP-P4-46 | C1 | S12 | C1 | 2 | 50 |  |  | 1 | 2 | 0 | 1 | 1 | 2 | 2 | CUADRADA 150X150X100 | EMT | UTP CAT 6A
| 0 | 0 | 0 | FP-P4-46 | C1 | C1 | C1 | 3 | 50 |  |  | 1 | 3 | 0 | 2 | 1 | 3 | 3 | CUADRADA 150X150X100 | PVC | UTP CAT 6A
1 | 0.5 | 0 | 0 | FP-P4-46 | FP-P4-46 | C1 | FP-P4-46 | 3 | 25 | S2 |  | 1 | 3.5 | 1 | 2 | 1 | 3.5 | 3.5 | CUADRADA GANG | PVC | UTP CAT 6A
| 0 | 0 | 0 | FP-P4-47 | 0 | T |  | 32.5 |  |  |  | 1 | 32.5 | 0 | 0 | 1 | 32.5 | 32.5 |  | BE | UTP CAT 6A
1 | 0.5 | 0 | 0 | FP-P4-47 | FP-P4-47 | C1 | FP-P4-47 | 2 | 25 | S1 |  | 1 | 2.5 | 1 | 2 | 1 | 2.5 | 2.5 | CUADRADA GANG | PVC | UTP CAT 6A
1 |  |  |  | FP-P4-48 |  |  | FP-P4-48 | [10 empty] | 35 |  |  | UTP CAT 6A
| 0 | 0 | 0 | FP-P4-64 | 0 | T |  | 32.5 |  |  |  | 1 | 32.5 | 0 | 0 | 1 | 32.5 | 32.5 |  | BE | UTP CAT 6A
1 | 0.5 | 0 | 0 | FP-P4-64 | FP-P4-64 | C1 | FP-P4-64 | 2.5 | 25 | S1 |  | 1 | 3 | 1 | 2 | 1 | 3 | 3 | CUADRADA GANG | PVC | UTP CAT 6A
1 |  |  |  | FP-P4-65 |  |  | FP-P4-65 | [10 empty] | 35.5 |  |  | UTP CAT 6A
| 0 | 0 | 0 | FP-P4-49 | 0 | T |  | 33 |  |  |  | 1 | 33 | 0 | 0 | 1 | 33 | 33 |  | BE | UTP CAT 6A
| 0 | 0 | 0 | FP-P4-49 | S12 |  | S12 | 0.5 | 50 | S12 |  | 1 | 0.5 | 1 | 1 | 1 | 0.5 | 0.5 | ACCESORIO SALIDA BANDEJA | EMT | UTP CAT 6A
| 0 | 0 | 0 | FP-P4-49 | c2 | S12 | c2 | 2 | 50 |  |  | 1 | 2 | 0 | 1 | 1 | 2 | 2 | CUADRADA 200X200X100 | EMT | UTP CAT 6A
| 0 | 0 | 0 | FP-P4-49 | c2 | c2 | c2 | 3 | 50 |  |  | 1 | 3 | 0 | 2 | 1 | 3 | 3 | CUADRADA 200X200X100 | PVC | UTP CAT 6A
1 | 0.5 | 0 | 0 | FP-P4-49 | FP-P4-49 | c2 | FP-P4-49 | 3.5 | 25 | S2 |  | 1 | 4 | 1 | 2 | 1 | 4 | 4 | CUADRADA GANG | PVC | UTP CAT 6A
| 0 | 0 | 0 | FP-P4-50 | 0 | T |  | 38.5 |  |  |  | 1 | 38.5 | 0 | 0 | 1 | 38.5 | 38.5 |  | BE | UTP CAT 6A
1 | 0.5 | 0 | 0 | FP-P4-50 | FP-P4-50 | C1 | FP-P4-50 | 2.5 | 25 | S1 |  | 1 | 3 | 1 | 2 | 1 | 3 | 3 | CUADRADA GANG | PVC | UTP CAT 6A
1 |  |  |  | FP-P4-51 |  |  | FP-P4-51 | [10 empty] | 41.5 |  |  | UTP CAT 6A
| 0 | 0 | 0 | FP-P4-66 | 0 | T |  | 38.5 |  |  |  | 1 | 38.5 | 0 | 0 | 1 | 38.5 | 38.5 |  | BE | UTP CAT 6A
1 | 0.5 | 0 | 0 | FP-P4-66 | FP-P4-66 | C1 | FP-P4-66 | 2.5 | 25 | S1 |  | 1 | 3 | 1 | 2 | 1 | 3 | 3 | CUADRADA GANG | PVC | UTP CAT 6A
1 |  |  |  | FP-P4-67 |  |  | FP-P4-67 | [10 empty] | 41.5 |  |  | UTP CAT 6A
| 0 | 0 | 0 | FP-P4-52 | 0 | T |  | 30 |  |  |  | 1 | 30 | 0 | 0 | 1 | 30 | 30 |  | BE | UTP CAT 6A
| 0 | 0 | 0 | FP-P4-52 | S12 |  | S12 | 0.5 | 25 | S12 |  | 1 | 0.5 | 1 | 1 | 1 | 0.5 | 0.5 | ACCESORIO SALIDA BANDEJA | EMT | UTP CAT 6A
1 | 0 | 0 | 0 | FP-P4-52 | FP-P4-52 | S12 | FP-P4-52 | 1 | 25 | S2 | C | 1 | 1 | 2 | 2 | 1 | 1 | 1 | CUADRADA CONDUIT | EMT | UTP CAT 6A
| 0 | 0 | 0 | FP-P4-53 | 0 | T |  | 38.5 |  |  |  | 1 | 38.5 | 0 | 0 | 1 | 38.5 | 38.5 |  | BE | UTP CAT 6A
1 | 0.5 | 0 | 0 | FP-P4-53 | FP-P4-53 | C1 | FP-P4-53 | 3.2 | 25 | S1 |  | 1 | 3.7 | 1 | 2 | 1 | 3.7 | 3.7 | CUADRADA GANG | PVC | UTP CAT 6A
1 |  |  |  | FP-P4-54 |  |  | FP-P4-54 | [10 empty] | 42.2 |  |  | UTP CAT 6A
| 0 | 0 | 0 | FP-P4-55 | 0 | T |  | 38.5 |  |  |  | 1 | 38.5 | 0 | 0 | 1 | 38.5 | 38.5 |  | BE | UTP CAT 6A
1 | 0.5 | 0 | 0 | FP-P4-55 | FP-P4-55 | C1 | FP-P4-55 | 2.5 | 25 | S1 |  | 1 | 3 | 1 | 2 | 1 | 3 | 3 | CUADRADA GANG | PVC | UTP CAT 6A
1 |  |  |  | FP-P4-56 |  |  | FP-P4-56 | [10 empty] | 41.5 |  |  | UTP CAT 6A
| 0 | 0 | 0 | FP-P4-57 | 0 | T |  | 38.5 |  |  |  | 1 | 38.5 | 0 | 0 | 1 | 38.5 | 38.5 |  | BE | UTP CAT 6A
1 | 0.5 | 0 | 0.5 | FP-P4-57 | FP-P4-57 | C1 | FP-P4-57 | 6 | 25 | S1 |  | 1 | 7 | 2 | 2 | 1 | 7 | 7 | CUADRADA GANG | PVC | UTP CAT 6A
1 |  |  |  | FP-P4-58 |  |  | FP-P4-58 | [10 empty] | 45.5 |  |  | UTP CAT 6A
| 0 | 0 | 0 | FP-P4-59 | 0 | T |  | 37 |  |  |  | 1 | 37 | 0 | 0 | 1 | 37 | 37 |  | BE | UTP CAT 6A
| 0 | 0 | 0 | FP-P4-59 | S12 |  | S12 | 0.5 | 50 | S12 |  | 1 | 0.5 | 1 | 1 | 1 | 0.5 | 0.5 | ACCESORIO SALIDA BANDEJA | EMT | UTP CAT 6A
| 0 | 0 | 0 | FP-P4-59 | C1 | S12 | C1 | 7 | 50 |  |  | 1 | 7 | 0 | 1 | 1 | 7 | 7 | CUADRADA 150X150X100 | EMT | UTP CAT 6A
| 0 | 0 | 0 | FP-P4-59 | C1 | C1 | C1 | 3 | 50 |  |  | 1 | 3 | 0 | 2 | 1 | 3 | 3 | CUADRADA 150X150X100 | PVC | UTP CAT 6A
1 | 0.5 | 0 | 0 | FP-P4-59 | FP-P4-59 | C1 | FP-P4-59 | 2.7 | 25 | S1 |  | 1 | 3.2 | 1 | 2 | 1 | 3.2 | 3.2 | CUADRADA GANG | PVC | UTP CAT 6A
1 |  |  |  | FP-P4-60 |  |  | FP-P4-60 | [10 empty] | 50.7 |  |  | UTP CAT 6A
| 0 | 0 | 0 | FP-P4-61 | 0 | T |  | 39.6 |  |  |  | 1 | 39.6 | 0 | 0 | 1 | 39.6 | 39.6 |  | BE | UTP CAT 6A
| 0 | 0 | 0 | FP-P4-61 | S12 |  | S12 | 0.5 | 25 | S12 |  | 1 | 0.5 | 1 | 1 | 1 | 0.5 | 0.5 | ACCESORIO SALIDA BANDEJA | EMT | UTP CAT 6A
1 | 0 | 0 | 0 | FP-P4-61 | FP-P4-61 | S12 | FP-P4-61 | 2.5 | 25 | S2 | w | 1 | 2.5 | 0 | 2 | 1 | 2.5 | 2.5 | CUADRADA CONDUIT | EMT | UTP CAT 6A
| 0 | 0 | 0 | FP-P4-62 | 0 | T |  | 47.5 |  |  |  | 1 | 47.5 | 0 | 0 | 1 | 47.5 | 47.5 |  | BE | UTP CAT 6A
1 | 0.5 | 0 | 0 | FP-P4-62 | FP-P4-62 | C1 | FP-P4-62 | 10.2 | 25 | S1 |  | 1 | 10.7 | 1 | 2 | 1 | 10.7 | 10.7 | CUADRADA GANG | PVC | UTP CAT 6A
1 |  |  |  | FP-P4-63 |  |  | FP-P4-63 | [10 empty] | 58.2 |  |  | UTP CAT 6A
1
1
1
1
1 | [12 empty] | TUB. PVC SAP Ø 25mm | CURVA 25mm | CONEXION Ø 25mm |  |  |  | CAJAS | TOTAL
1 | [12 empty] | (m) | (und) | (und) |  |  |  | CUADRADA 150X150X100 | 14
1 | [7 empty] | BANDEJA ESCALERILLA |  |  |  |  | 0 | 0 | 0 |  |  |  | CUADRADA 200X200X100 | 2
1 | [7 empty] | TUBERIA PVC 25 |  |  |  |  | 139.9 | 35 | 64 |  |  |  | CUADRADA 250X250X100 | 0
1 | [7 empty] | TUBERIA PVC 50 |  |  |  |  | 24 | 0 | 16 |  |  |  | CUADRADA 400X400X150 | 0
1 | [7 empty] | TUBERIA PVC 100 |  |  |  |  | 0 | 0 | 0 |  |  |  | RECTANGULAR | 0
1 | [7 empty] | TUBERIA EMT 25 |  |  |  |  | 14.1 | 13 | 15 |  |  |  | OCTOGONAL | 0
1 | [7 empty] | TUBERIA EMT 50 |  |  |  |  | 41 | 8 | 16 |  |  |  | CUADRADA GANG | 32
1 | [7 empty] | TUBERIA TUBO FLEX 25 |  |  |  |  | 0 | 0 | 0 |  |  |  | RECTANGULAR CONDUIT | 0
1 | [7 empty] | TUBERIA TUBO FLEX 50 |  |  |  |  | 0 | 0 | 0 |  |  |  | OCTOGONAL CONDUIT | 0
1 | [18 empty] | CUADRADA CONDUIT | 5
1 | [18 empty] | ACCESORIO SALIDA BANDEJA | 13
1 | [18 empty] | CUADRADA 100X100X50 | 0
1 | [18 empty] | BUZON | 0
1 | [19 empty] | 0
1
1
1
1
1 | GABINETE | INTERMEDIO | USUARIO |  | DESCRIPCIÓN |  |  | LONGITUD | TIPO/S SIN CONTAR | TIPO SAL | PISO | CANTIDAD TUBO | TUB. Ø mm | CURVA mm O T | CONEXIÓN Ø mm | CABLE |  |  | TIPO DE CAJA | TIPO DE DUCTO | TIPO DE CABLE
0 |  |  |  | PARA CONTEO | PUNTO | DE | A | [5 empty] | (m) | (und) | (und) | CANTIDAD | LONGUTUD (m) | PARCIAL (m)
1 |  |  |  |  | PISO 5
| 0 | 0 | 0 | FP-P5-1 | 0 | T |  | 9 |  |  |  | 1 | 9 | 0 | 0 | 1 | 9 | 9 |  | BE | UTP CAT 6A
| 0 | 0 | 0 | FP-P5-1 | S12 |  | S12 | 0.5 | 50 | S12 |  | 1 | 0.5 | 1 | 1 | 1 | 0.5 | 0.5 | ACCESORIO SALIDA BANDEJA | EMT | UTP CAT 6A
| 0 | 0 | 0 | FP-P5-1 | C1 | S12 | C1 | 0.5 | 50 |  |  | 1 | 0.5 | 0 | 1 | 1 | 0.5 | 0.5 | CUADRADA 150X150X100 | EMT | UTP CAT 6A
| 0 | 0 | 0 | FP-P5-1 | C1 | C1 | C1 | 3 | 50 |  |  | 1 | 3 | 0 | 2 | 1 | 3 | 3 | CUADRADA 150X150X100 | PVC | UTP CAT 6A
1 | 0.5 | 0 | 0.5 | FP-P5-1 | FP-P5-1 | C1 | FP-P5-1 | 12 | 25 | S1 |  | 1 | 13 | 2 | 2 | 1 | 13 | 13 | CUADRADA GANG | PVC | UTP CAT 6A
1 |  |  |  | FP-P5-2 |  |  | FP-P5-2 | [10 empty] | 26 |  |  | UTP CAT 6A
| 0 | 0 | 0 | FP-P5-3 | 0 | T |  | 13 |  |  |  | 1 | 13 | 0 | 0 | 1 | 13 | 13 |  | BE | UTP CAT 6A
1 | 0.5 | 0 | 0.5 | FP-P5-3 | FP-P5-3 | C1 | FP-P5-3 | 6 | 25 | S1 |  | 1 | 7 | 2 | 2 | 1 | 7 | 7 | CUADRADA GANG | PVC | UTP CAT 6A
1 |  |  |  | FP-P5-4 |  |  | FP-P5-4 | [10 empty] | 20 |  |  | UTP CAT 6A
| 0 | 0 | 0 | FP-P5-5 | 0 | T |  | 13 |  |  |  | 1 | 13 | 0 | 0 | 1 | 13 | 13 |  | BE | UTP CAT 6A
1 | 0.5 | 0 | 0.5 | FP-P5-5 | FP-P5-5 | C1 | FP-P5-5 | 5.5 | 25 | S1 |  | 1 | 6.5 | 2 | 2 | 1 | 6.5 | 6.5 | CUADRADA GANG | PVC | UTP CAT 6A
1 |  |  |  | FP-P5-6 |  |  | FP-P5-6 | [10 empty] | 19.5 |  |  | UTP CAT 6A
| 0 | 0 | 0 | FP-P5-7 | 0 | T |  | 13 |  |  |  | 1 | 13 | 0 | 0 | 1 | 13 | 13 |  | BE | UTP CAT 6A
| 0 | 0 | 0 | FP-P5-7 | S12 |  | S12 | 0.5 | 25 | S12 |  | 1 | 0.5 | 1 | 1 | 1 | 0.5 | 0.5 | ACCESORIO SALIDA BANDEJA | EMT | UTP CAT 6A
1 | 0 | 0 | 0 | FP-P5-7 | FP-P5-7 | S12 | FP-P5-7 | 4 | 25 | S2 | C | 1 | 4 | 2 | 2 | 1 | 4 | 4 | CUADRADA CONDUIT | EMT | UTP CAT 6A
| 0 | 0 | 0 | FP-P5-8 | 0 | T |  | 13 |  |  |  | 1 | 13 | 0 | 0 | 1 | 13 | 13 |  | BE | UTP CAT 6A
| 0 | 0 | 0 | FP-P5-8 | S12 |  | S12 | 0.5 | 25 | S12 |  | 1 | 0.5 | 1 | 1 | 1 | 0.5 | 0.5 | ACCESORIO SALIDA BANDEJA | EMT | UTP CAT 6A
1 | 0 | 0 | 0 | FP-P5-8 | FP-P5-8 | S12 | FP-P5-8 | 1 | 25 | S2 | C | 1 | 1 | 2 | 2 | 1 | 1 | 1 | CUADRADA CONDUIT | EMT | UTP CAT 6A
| 0 | 0 | 0 | FP-P5-9 | 0 | T |  | 5 |  |  |  | 1 | 5 | 0 | 0 | 1 | 5 | 5 |  | BE | UTP CAT 6A
| 0 | 0 | 0 | FP-P5-9 | S12 |  | S12 | 0.5 | 25 | S12 |  | 1 | 0.5 | 1 | 1 | 1 | 0.5 | 0.5 | ACCESORIO SALIDA BANDEJA | EMT | UTP CAT 6A
1 | 0 | 0 | 0 | FP-P5-9 | FP-P5-9 | S12 | FP-P5-9 | 3.1 | 25 | S2 | C | 1 | 3.1 | 2 | 2 | 1 | 3.1 | 3.1 | CUADRADA CONDUIT | EMT | UTP CAT 6A
| 0 | 0 | 0 | FP-P5-10 | 0 | T |  | 25 |  |  |  | 1 | 25 | 0 | 0 | 1 | 25 | 25 |  | BE | UTP CAT 6A
| 0 | 0 | 0 | FP-P5-10 | S12 |  | S12 | 0.5 | 25 | S12 |  | 1 | 0.5 | 1 | 1 | 1 | 0.5 | 0.5 | ACCESORIO SALIDA BANDEJA | EMT | UTP CAT 6A
1 | 0 | 0 | 0 | FP-P5-10 | FP-P5-10 | S12 | FP-P5-10 | 4 | 25 | S2 | W | 1 | 4 | 0 | 2 | 1 | 4 | 4 | CUADRADA CONDUIT | EMT | UTP CAT 6A
| 0 | 0 | 0 | FP-P5-11 | 0 | T |  | 29 |  |  |  | 1 | 29 | 0 | 0 | 1 | 29 | 29 |  | BE | UTP CAT 6A
| 0 | 0 | 0 | FP-P5-11 | S12 |  | S12 | 0.5 | 25 | S12 |  | 1 | 0.5 | 1 | 1 | 1 | 0.5 | 0.5 | ACCESORIO SALIDA BANDEJA | EMT | UTP CAT 6A
1 | 0 | 0 | 0 | FP-P5-11 | FP-P5-11 | S12 | FP-P5-11 | 1 | 25 | S2 | C | 1 | 1 | 2 | 2 | 1 | 1 | 1 | CUADRADA CONDUIT | EMT | UTP CAT 6A
| 0 | 0 | 0 | FP-P5-12 | 0 | T |  | 38 |  |  |  | 1 | 38 | 0 | 0 | 1 | 38 | 38 |  | BE | UTP CAT 6A
| 0 | 0 | 0 | FP-P5-12 | S12 |  | S12 | 0.5 | 50 | S12 |  | 1 | 0.5 | 1 | 1 | 1 | 0.5 | 0.5 | ACCESORIO SALIDA BANDEJA | EMT | UTP CAT 6A
| 0 | 0 | 0 | FP-P5-12 | C1 | S12 | C1 | 0.5 | 50 |  |  | 1 | 0.5 | 0 | 1 | 1 | 0.5 | 0.5 | CUADRADA 150X150X100 | EMT | UTP CAT 6A
| 0 | 0 | 0 | FP-P5-12 | C1 | C1 | C1 | 3 | 50 |  |  | 1 | 3 | 0 | 2 | 1 | 3 | 3 | CUADRADA 150X150X100 | PVC | UTP CAT 6A
1 | 0.5 | 0 | 0 | FP-P5-12 | FP-P5-12 | C1 | FP-P5-12 | 6 | 25 | S1 |  | 1 | 6.5 | 2 | 2 | 1 | 6.5 | 6.5 | CUADRADA GANG | PVC | UTP CAT 6A
1 |  |  |  | FP-P5-13 |  |  | FP-P5-13 | [10 empty] | 48.5 |  |  | UTP CAT 6A
| 0 | 0 | 0 | FP-P5-14 | 0 | T |  | 13 |  |  |  | 1 | 13 | 0 | 0 | 1 | 13 | 13 |  | BE | UTP CAT 6A
1 | 0.5 | 0 | 0 | FP-P5-14 | FP-P5-14 | C1 | FP-P5-14 | 4.5 | 25 | S1 |  | 1 | 5 | 1 | 2 | 1 | 5 | 5 | CUADRADA GANG | PVC | UTP CAT 6A
1 |  |  |  | FP-P5-15 |  |  | FP-P5-15 | [10 empty] | 18 |  |  | UTP CAT 6A
| 0 | 0 | 0 | FP-P5-16 | 0 | T |  | 15 |  |  |  | 1 | 15 | 0 | 0 | 1 | 15 | 15 |  | BE | UTP CAT 6A
| 0 | 0 | 0 | FP-P5-16 | S12 |  | S12 | 0.5 | 25 | S12 |  | 1 | 0.5 | 1 | 1 | 1 | 0.5 | 0.5 | ACCESORIO SALIDA BANDEJA | EMT | UTP CAT 6A
1 | 0 | 0 | 0 | FP-P5-16 | FP-P5-16 | S12 | FP-P5-16 | 4 | 25 | S2 | W | 1 | 4 | 0 | 2 | 1 | 4 | 4 | CUADRADA CONDUIT | EMT | UTP CAT 6A
1
1
1
1 | [12 empty] | TUB. PVC SAP Ø 25mm | CURVA 25mm | CONEXION Ø 25mm |  |  |  | CAJAS | TOTAL
1 | [12 empty] | (m) | (und) | (und) |  |  |  | CUADRADA 150X150X100 | 4
1 | [7 empty] | BANDEJA ESCALERILLA |  |  |  |  | 0 | 0 | 0 |  |  |  | CUADRADA 200X200X100 | 0
1 | [7 empty] | TUBERIA PVC 25 |  |  |  |  | 38 | 9 | 10 |  |  |  | CUADRADA 250X250X100 | 0
1 | [7 empty] | TUBERIA PVC 50 |  |  |  |  | 6 | 0 | 4 |  |  |  | CUADRADA 400X400X150 | 0
1 | [7 empty] | TUBERIA PVC 100 |  |  |  |  | 0 | 0 | 0 |  |  |  | RECTANGULAR | 0
1 | [7 empty] | TUBERIA EMT 25 |  |  |  |  | 20.1 | 14 | 18 |  |  |  | OCTOGONAL | 0
1 | [7 empty] | TUBERIA EMT 50 |  |  |  |  | 2 | 2 | 4 |  |  |  | CUADRADA GANG | 5
1 | [7 empty] | TUBERIA TUBO FLEX 25 |  |  |  |  | 0 | 0 | 0 |  |  |  | RECTANGULAR CONDUIT | 0
1 | [7 empty] | TUBERIA TUBO FLEX 50 |  |  |  |  | 0 | 0 | 0 |  |  |  | OCTOGONAL CONDUIT | 0
1 | [18 empty] | CUADRADA CONDUIT | 6
1 | [18 empty] | ACCESORIO SALIDA BANDEJA | 8
1 | [18 empty] | CUADRADA 100X100X50 | 0
1 | [18 empty] | BUZON | 0
1 | [19 empty] | 0
1
1
1
1
1 | GABINETE | INTERMEDIO | USUARIO |  | DESCRIPCIÓN |  |  | LONGITUD | TIPO/S SIN CONTAR | TIPO SAL | PISO | CANTIDAD TUBO | TUB. Ø mm | CURVA mm O T | CONEXIÓN Ø mm | CABLE |  |  | TIPO DE CAJA | TIPO DE DUCTO | TIPO DE CABLE
0 |  |  |  | PARA CONTEO | PUNTO | DE | A | [5 empty] | (m) | (und) | (und) | CANTIDAD | LONGUTUD (m) | PARCIAL (m)
1
1 |  |  |  |  | PISO 6
1
| 0 | 0 | 0 | FP-P6-1 | 0 | T |  | 13 |  |  |  | 1 | 13 | 0 | 0 | 1 | 13 | 13 |  | BE | UTP CAT 6A
1 | 0.5 | 0 | 0.5 | FP-P6-1 | FP-P6-1 | C1 | FP-P6-1 | 2.5 | 25 | S1 |  | 1 | 3.5 | 2 | 2 | 1 | 3.5 | 3.5 | CUADRADA GANG | PVC | UTP CAT 6A
1 |  |  |  | FP-P6-2 |  |  | FP-P6-2 | [10 empty] | 16.5 |  |  | UTP CAT 6A
1
1
1
1
1 | [12 empty] | TUB. PVC SAP Ø 25mm | CURVA 25mm | CONEXION Ø 25mm |  |  |  | CAJAS | TOTAL
1 | [12 empty] | (m) | (und) | (und) |  |  |  | CUADRADA 150X150X100 | 0
1 | [7 empty] | BANDEJA ESCALERILLA |  |  |  |  | 0 | 0 | 0 |  |  |  | CUADRADA 200X200X100 | 0
1 | [7 empty] | TUBERIA PVC 25 |  |  |  |  | 3.5 | 2 | 2 |  |  |  | CUADRADA 250X250X100 | 0
1 | [7 empty] | TUBERIA PVC 50 |  |  |  |  | 0 | 0 | 0 |  |  |  | CUADRADA 400X400X150 | 0
1 | [7 empty] | TUBERIA PVC 100 |  |  |  |  | 0 | 0 | 0 |  |  |  | RECTANGULAR | 0
1 | [7 empty] | TUBERIA EMT 25 |  |  |  |  | 0 | 0 | 0 |  |  |  | OCTOGONAL | 0
1 | [7 empty] | TUBERIA EMT 50 |  |  |  |  | 0 | 0 | 0 |  |  |  | CUADRADA GANG | 1
1 | [7 empty] | TUBERIA TUBO FLEX 25 |  |  |  |  | 0 | 0 | 0 |  |  |  | RECTANGULAR CONDUIT | 0
1 | [7 empty] | TUBERIA TUBO FLEX 50 |  |  |  |  | 0 | 0 | 0 |  |  |  | OCTOGONAL CONDUIT | 0
1 | [18 empty] | CUADRADA CONDUIT | 0
1 | [18 empty] | ACCESORIO SALIDA BANDEJA | 0
1 | [18 empty] | CUADRADA 100X100X50 | 0
1 | [18 empty] | BUZON | 0
1 | [19 empty] | 0
1
1
1
1
1
1
1
0 | [6 empty] | PVC |  |  |  |  | 0 | 0 | 0 | 0 |  | UTP CAT 6A | 0 |  | 0 | 0
0 | [6 empty] | EMT |  |  |  |  | 0 | 0 | 0 | 0 |  | FPLR 2X18 | 0
1 | [16 empty] | FPLR 2X14 | 0
1
1
1
1 | [12 empty] | TUB. PVC SAP Ø 25mm | CURVA 25mm | CONEXION Ø 25mm |  |  |  | CAJAS | TOTAL
1 | [12 empty] | (m) | (und) | (und) |  |  |  | CUADRADA 150X150X100 | 0
1 | [7 empty] | BANDEJA ESCALERILLA |  |  |  |  | 0 | 0 | 0 |  |  |  | CUADRADA 200X200X100 | 0
1 | [7 empty] | TUBERIA PVC 25 |  |  |  |  | 0 | 0 | 0 |  |  |  | CUADRADA 250X250X100 | 0
1 | [7 empty] | TUBERIA PVC 50 |  |  |  |  | 0 | 0 | 0 |  |  |  | CUADRADA 400X400X150 | 0
1 | [7 empty] | TUBERIA PVC 100 |  |  |  |  | 0 | 0 | 0 |  |  |  | RECTANGULAR | 0
1 | [7 empty] | TUBERIA EMT 25 |  |  |  |  | 0 | 0 | 0 |  |  |  | OCTOGONAL | 0
1 | [7 empty] | TUBERIA EMT 50 |  |  |  |  | 0 | 0 | 0 |  |  |  | CUADRADA GANG | 0
1 | [7 empty] | TUBERIA TUBO FLEX 25 |  |  |  |  | 0 | 0 | 0 |  |  |  | RECTANGULAR CONDUIT | 0
1 | [7 empty] | TUBERIA TUBO FLEX 50 |  |  |  |  | 0 | 0 | 0 |  |  |  | OCTOGONAL CONDUIT | 0
1 | [18 empty] | CUADRADA CONDUIT | 0
1 | [18 empty] | ACCESORIO SALIDA BANDEJA | 0
1 | [18 empty] | CUADRADA 100X100X50 | 0
1 | [18 empty] | BUZON | 0
1 | [19 empty] | 0
1
1
1
1
1
1
1
1
1
0 | [6 empty] | PVC |  |  |  |  | 0 | 0 | 0 | 0 |  | UTP CAT 6A | 0 |  | 0 | 0
0 | [6 empty] | EMT |  |  |  |  | 0 | 0 | 0 | 0 |  | FPLR 2X18 | 0
1 | [16 empty] | FPLR 2X14 | 0
1
1
1
1 | [12 empty] | TUB. PVC SAP Ø 25mm | CURVA 25mm | CONEXION Ø 25mm |  |  |  | CAJAS | TOTAL
1 | [12 empty] | (m) | (und) | (und) |  |  |  | CUADRADA 150X150X100 | 0
1 | [7 empty] | BANDEJA ESCALERILLA |  |  |  |  | 0 | 0 | 0 |  |  |  | CUADRADA 200X200X100 | 0
1 | [7 empty] | TUBERIA PVC 25 |  |  |  |  | 0 | 0 | 0 |  |  |  | CUADRADA 250X250X100 | 0
1 | [7 empty] | TUBERIA PVC 50 |  |  |  |  | 0 | 0 | 0 |  |  |  | CUADRADA 400X400X150 | 0
1 | [7 empty] | TUBERIA PVC 100 |  |  |  |  | 0 | 0 | 0 |  |  |  | RECTANGULAR | 0
1 | [7 empty] | TUBERIA EMT 25 |  |  |  |  | 0 | 0 | 0 |  |  |  | OCTOGONAL | 0
1 | [7 empty] | TUBERIA EMT 50 |  |  |  |  | 0 | 0 | 0 |  |  |  | CUADRADA GANG | 0
1 | [7 empty] | TUBERIA TUBO FLEX 25 |  |  |  |  | 0 | 0 | 0 |  |  |  | RECTANGULAR CONDUIT | 0
1 | [7 empty] | TUBERIA TUBO FLEX 50 |  |  |  |  | 0 | 0 | 0 |  |  |  | OCTOGONAL CONDUIT | 0
1 | [18 empty] | CUADRADA CONDUIT | 0
1 | [18 empty] | ACCESORIO SALIDA BANDEJA | 0
1 | [18 empty] | CUADRADA 100X100X50 | 0
1 | [18 empty] | BUZON | 0
1 | [19 empty] | 0
1
1
1
1 |  |  |  |  | 0 | TRONCAL
1 |  |  |  |  | 0
1
1
1
1
0 | [6 empty] | PVC |  |  |  |  | 0 | 0 | 0 | 0 |  | UTP CAT 6A | 0 |  | 0 | 0
0 | [6 empty] | EMT |  |  |  |  | 0 | 0 | 0 | 0 |  | FPLR 2X18 | 0
1 | [16 empty] | FPLR 2X14 | 0
1
1
1
1 | [12 empty] | TUB. PVC SAP Ø 25mm | CURVA 25mm | CONEXION Ø 25mm |  |  |  | CAJAS | TOTAL
1 | [12 empty] | (m) | (und) | (und) |  |  |  | CUADRADA 150X150X100 | 0
1 | [7 empty] | BANDEJA ESCALERILLA |  |  |  |  | 0 | 0 | 0 |  |  |  | CUADRADA 200X200X100 | 0
1 | [7 empty] | TUBERIA PVC 25 |  |  |  |  | 0 | 0 | 0 |  |  |  | CUADRADA 250X250X100 | 0
1 | [7 empty] | TUBERIA PVC 50 |  |  |  |  | 0 | 0 | 0 |  |  |  | CUADRADA 400X400X150 | 0
1 | [7 empty] | TUBERIA PVC 100 |  |  |  |  | 0 | 0 | 0 |  |  |  | RECTANGULAR | 0
1 | [7 empty] | TUBERIA EMT 25 |  |  |  |  | 0 | 0 | 0 |  |  |  | OCTOGONAL | 0
1 | [7 empty] | TUBERIA EMT 50 |  |  |  |  | 0 | 0 | 0 |  |  |  | CUADRADA GANG | 0
1 | [7 empty] | TUBERIA TUBO FLEX 25 |  |  |  |  | 0 | 0 | 0 |  |  |  | RECTANGULAR CONDUIT | 0
1 | [7 empty] | TUBERIA TUBO FLEX 50 |  |  |  |  | 0 | 0 | 0 |  |  |  | OCTOGONAL CONDUIT | 0
1 | [18 empty] | CUADRADA CONDUIT | 0
1 | [18 empty] | ACCESORIO SALIDA BANDEJA | 0
1 | [18 empty] | CUADRADA 100X100X50 | 0
1 | [18 empty] | BUZON | 0
1 | [19 empty] | 0
1
RESUMEN DE METRADOS
[13 empty] | TUB. PVC SAP Ø 25mm | CURVA o T 25mm | CONEXION Ø 25mm |  |  |  | CAJAS | TOTAL
[13 empty] | (m) | (und) | (und) |  |  |  | CUADRADA 150X150X100 | 72
[8 empty] | BANDEJA ESCALERILLA |  |  |  |  | 0 | 0 | 0 |  |  |  | CUADRADA 200X200X100 | 22
[8 empty] | TUBERIA PVC 25 |  |  |  |  | 898.1 | 227 | 358 |  |  |  | CUADRADA 250X250X100 | 0
[8 empty] | TUBERIA PVC 50 |  |  |  |  | 135 | 0 | 90 |  |  |  | CUADRADA 400X400X150 | 0
[8 empty] | TUBERIA PVC 100 |  |  |  |  | 0 | 0 | 0 |  |  |  | RECTANGULAR | 0
[8 empty] | TUBERIA EMT 25 |  |  |  |  | 156.7 | 124 | 135 |  |  |  | OCTOGONAL | 0
[8 empty] | TUBERIA EMT 50 |  |  |  |  | 163.7 | 45 | 90 |  |  |  | CUADRADA GANG | 178
[8 empty] | TUBERIA TUBO FLEX 25 |  |  |  |  | 0 | 0 | 0 |  |  |  | RECTANGULAR CONDUIT | 0
[8 empty] | TUBERIA TUBO FLEX 50 |  |  |  |  | 0 | 0 | 0 |  |  |  | OCTOGONAL CONDUIT | 0
[19 empty] | CUADRADA CONDUIT | 43
[19 empty] | ACCESORIO SALIDA BANDEJA | 91
[19 empty] | CUADRADA 100X100X50 | 0
[19 empty] | BUZON | 0
0
GDP-01
[12 empty] | PUNTO | EN DUCTO | GABINETE | SALIDA | TIPO | TOTAL |  | ITEM | CANTIDAD
| FP-S1- | 1 | [9 empty] | FP-S1-1 | 27.7 | 5 | 0.3 | UTP CAT 6A | 33 |  | SALIDA SIMPLE DE DATOS | 54 |  | 54
| FP-S1- | 2 | [9 empty] | FP-S1-2 | 24 | 5 | 0.3 | UTP CAT 6A | 29.3 |  | SALIDA DOBLE DE DATOS | 167 |  | 334
| FP-S1- | 3 | [9 empty] | FP-S1-3 | 20 | 5 | 0.3 | UTP CAT 6A | 25.3
| FP-S1- | 4 | [9 empty] | FP-S1-4 | 18 | 5 | 0.3 | UTP CAT 6A | 23.3
| FP-S1- | 5 | [9 empty] | FP-S1-5 | 15 | 5 | 0.3 | UTP CAT 6A | 20.3 |  | CAMARAS | 39
| FP-S1- | 6 | [9 empty] | FP-S1-6 | 9.6 | 5 | 0.3 | UTP CAT 6A | 14.9
| FP-S1- | 7 | [9 empty] | FP-S1-7 | 35.1 | 5 | 0.3 | UTP CAT 6A | 40.4 |  | WIFI | 4
| FP-S1- | 8 | [9 empty] | FP-S1-8 | 35.1 | 5 | 0.3 | UTP CAT 6A | 40.4
| FP-S1- | 9 | [9 empty] | FP-S1-9 | 32.2 | 5 | 0.3 | UTP CAT 6A | 37.5 |  | SALIDA DE PISO SIMPLE | 1
| FP-S1- | 10 | [9 empty] | FP-S1-10 | 32.2 | 5 | 0.3 | UTP CAT 6A | 37.5 |  | SALIDA DE PISO DOBLE | 72
| FP-S1- | 11 | [9 empty] | FP-S1-11 | 31 | 5 | 0.3 | UTP CAT 6A | 36.3
| FP-S1- | 12 | [9 empty] | FP-S1-12 | 31 | 5 | 0.3 | UTP CAT 6A | 36.3 |  | UTP CAT 6A | 14751.4
| FP-S1- | 13 | [9 empty] | FP-S1-13 | 31.5 | 5 | 0.3 | UTP CAT 6A | 36.8
| FP-S1- | 14 | [9 empty] | FP-S1-14 | 31.5 | 5 | 0.3 | UTP CAT 6A | 36.8
| FP-S1- | 15 | [9 empty] | FP-S1-15 | 31.5 | 5 | 0.3 | UTP CAT 6A | 36.8
| FP-S1- | 16 | [9 empty] | FP-S1-16 | 48.2 | 5 | 0.3 | UTP CAT 6A | 53.5
| FP-S1- | 17 | [9 empty] | FP-S1-17 | 48.2 | 5 | 0.3 | UTP CAT 6A | 53.5
| FP-S1- | 18 | [9 empty] | FP-S1-18 | 33 | 5 | 0.3 | UTP CAT 6A | 38.3
| FP-S1- | 19 | [9 empty] | FP-S1-19 | 33 | 5 | 0.3 | UTP CAT 6A | 38.3
668.5
GDS-01
[12 empty] | PUNTO | EN DUCTO | GABINETE | SALIDA | TIPO | TOTAL
| FP-S2- | 01 | [9 empty] | FP-S2-01 | 36 | 5 | 0.3 | UTP CAT 6A | 41.3
| FP-S2- | 02 | [9 empty] | FP-S2-02 | 36 | 5 | 0.3 | UTP CAT 6A | 41.3
| FP-S2- | 03 | [9 empty] | FP-S2-03 | 32.5 | 5 | 0.3 | UTP CAT 6A | 37.8
| FP-S2- | 04 | [9 empty] | FP-S2-04 | 32.5 | 5 | 0.3 | UTP CAT 6A | 37.8
| FP-S2- | 05 | [9 empty] | FP-S2-05 | 28.5 | 5 | 0.3 | UTP CAT 6A | 33.8
| FP-S2- | 06 | [9 empty] | FP-S2-06 | 30 | 5 | 0.3 | UTP CAT 6A | 35.3
| FP-S2- | 07 | [9 empty] | FP-S2-07 | 30 | 5 | 0.3 | UTP CAT 6A | 35.3
| FP-S2- | 08 | [9 empty] | FP-S2-08 | 31 | 5 | 0.3 | UTP CAT 6A | 36.3
| FP-S2- | 09 | [9 empty] | FP-S2-09 | 31 | 5 | 0.3 | UTP CAT 6A | 36.3
| FP-S2- | 10 | [9 empty] | FP-S2-10 | 36.6 | 5 | 0.3 | UTP CAT 6A | 41.9
| FP-S2- | 11 | [9 empty] | FP-S2-11 | 36.6 | 5 | 0.3 | UTP CAT 6A | 41.9
| FP-S2- | 12 | [9 empty] | FP-S2-12 | 28.9 | 5 | 0.3 | UTP CAT 6A | 34.2
| FP-S2- | 13 | [9 empty] | FP-S2-13 | 28.9 | 5 | 0.3 | UTP CAT 6A | 34.2
| FP-S2- | 14 | [9 empty] | FP-S2-14 | 27.8 | 5 | 0.3 | UTP CAT 6A | 33.1
| FP-S2- | 15 | [9 empty] | FP-S2-15 | 27.8 | 5 | 0.3 | UTP CAT 6A | 33.1
| FP-S2- | 16 | [9 empty] | FP-S2-16 | 26.8 | 5 | 0.3 | UTP CAT 6A | 32.1
| FP-S2- | 17 | [9 empty] | FP-S2-17 | 26.8 | 5 | 0.3 | UTP CAT 6A | 32.1
| FP-S2- | 18 | [9 empty] | FP-S2-18 | 27.4 | 5 | 0.3 | UTP CAT 6A | 32.7
| FP-S2- | 19 | [9 empty] | FP-S2-19 | 27.4 | 5 | 0.3 | UTP CAT 6A | 32.7
| FP-S2- | 20 | [9 empty] | FP-S2-20 | 29.8 | 5 | 0.3 | UTP CAT 6A | 35.1
| FP-S2- | 21 | [9 empty] | FP-S2-21 | 29.8 | 5 | 0.3 | UTP CAT 6A | 35.1
| FP-S2- | 22 | [9 empty] | FP-S2-22 | 34.8 | 5 | 0.3 | UTP CAT 6A | 40.1
| FP-S2- | 23 | [9 empty] | FP-S2-23 | 34.8 | 5 | 0.3 | UTP CAT 6A | 40.1
| FP-S2- | 24 | [9 empty] | FP-S2-24 | 22 | 5 | 0.3 | UTP CAT 6A | 27.3
| FP-S2- | 25 | [9 empty] | FP-S2-25 | 22 | 5 | 0.3 | UTP CAT 6A | 27.3
| FP-S2- | 26 | [9 empty] | FP-S2-26 | 20.5 | 5 | 0.3 | UTP CAT 6A | 25.8
| FP-S2- | 27 | [9 empty] | FP-S2-27 | 20.5 | 5 | 0.3 | UTP CAT 6A | 25.8
| FP-S2- | 28 | [9 empty] | FP-S2-28 | 19.5 | 5 | 0.3 | UTP CAT 6A | 24.8
| FP-S2- | 29 | [9 empty] | FP-S2-29 | 19.5 | 5 | 0.3 | UTP CAT 6A | 24.8
| FP-S2- | 30 | [9 empty] | FP-S2-30 | 19 | 5 | 0.3 | UTP CAT 6A | 24.3
| FP-S2- | 31 | [9 empty] | FP-S2-31 | 19 | 5 | 0.3 | UTP CAT 6A | 24.3
| FP-S2- | 32 | [9 empty] | FP-S2-32 | 20.5 | 5 | 0.3 | UTP CAT 6A | 25.8
| FP-S2- | 33 | [9 empty] | FP-S2-33 | 20.5 | 5 | 0.3 | UTP CAT 6A | 25.8
| FP-S2- | 34 | [9 empty] | FP-S2-34 | 9.6 | 5 | 0.3 | UTP CAT 6A | 14.9
| FP-S2- | 35 | [9 empty] | FP-S2-35 | 18 | 5 | 0.3 | UTP CAT 6A | 23.3
| FP-S2- | 36 | [9 empty] | FP-S2-36 | 15 | 5 | 0.3 | UTP CAT 6A | 20.3
| FP-S2- | 37 | [9 empty] | FP-S2-37 | 9.6 | 5 | 0.3 | UTP CAT 6A | 14.9
| FP-S2- | 38 | [9 empty] | FP-S2-38 | 24 | 5 | 0.3 | UTP CAT 6A | 29.3
| FP-S2- | 39 | [9 empty] | FP-S2-39 | 29.5 | 5 | 0.3 | UTP CAT 6A | 34.8
| FP-S2- | 40 | [9 empty] | FP-S2-40 | 29.5 | 5 | 0.3 | UTP CAT 6A | 34.8
| FP-S2- | 41 | [9 empty] | FP-S2-41 | 38 | 5 | 0.3 | UTP CAT 6A | 43.3
| FP-S2- | 42 | [9 empty] | FP-S2-42 | 38 | 5 | 0.3 | UTP CAT 6A | 43.3
| FP-S2- | 43 | [9 empty] | FP-S2-43 | 34.5 | 5 | 0.3 | UTP CAT 6A | 39.8
| FP-S2- | 44 | [9 empty] | FP-S2-44 | 34.5 | 5 | 0.3 | UTP CAT 6A | 39.8
| FP-S2- | 45 | [9 empty] | FP-S2-45 | 33 | 5 | 0.3 | UTP CAT 6A | 38.3
| FP-S2- | 46 | [9 empty] | FP-S2-46 | 39 | 5 | 0.3 | UTP CAT 6A | 44.3
| FP-S2- | 47 | [9 empty] | FP-S2-47 | 39 | 5 | 0.3 | UTP CAT 6A | 44.3
| FP-S2- | 48 | [9 empty] | FP-S2-48 | 37 | 5 | 0.3 | UTP CAT 6A | 42.3
| FP-S2- | 49 | [9 empty] | FP-S2-49 | 31.5 | 5 | 0.3 | UTP CAT 6A | 36.8
| FP-S2- | 50 | [9 empty] | FP-S2-50 | 41.1 | 5 | 0.3 | UTP CAT 6A | 46.4
| FP-S2- | 51 | [9 empty] | FP-S2-51 | 41.1 | 5 | 0.3 | UTP CAT 6A | 46.4
| FP-S2- | 52 | [9 empty] | FP-S2-52 | 39.7 | 5 | 0.3 | UTP CAT 6A | 45
| FP-S2- | 53 | [9 empty] | FP-S2-53 | 39.7 | 5 | 0.3 | UTP CAT 6A | 45
| FP-S2- | 54 | [9 empty] | FP-S2-54 | 40.5 | 5 | 0.3 | UTP CAT 6A | 45.8
| FP-S2- | 55 | [9 empty] | FP-S2-55 | 40.5 | 5 | 0.3 | UTP CAT 6A | 45.8
| FP-S2- | 56 | [9 empty] | FP-S2-56 | 52.5 | 5 | 0.3 | UTP CAT 6A | 57.8
| FP-S2- | 57 | [9 empty] | FP-S2-57 | 52.5 | 5 | 0.3 | UTP CAT 6A | 57.8
| FP-S2- | 58 | [9 empty] | FP-S2-58 | 49 | 5 | 0.3 | UTP CAT 6A | 54.3
| FP-S2- | 59 | [9 empty] | FP-S2-59 | 49 | 5 | 0.3 | UTP CAT 6A | 54.3
| FP-S2- | 60 | [9 empty] | FP-S2-60 | 49.1 | 5 | 0.3 | UTP CAT 6A | 54.4
| FP-S2- | 61 | [9 empty] | FP-S2-61 | 49.1 | 5 | 0.3 | UTP CAT 6A | 54.4
| FP-S2- | 62 | [9 empty] | FP-S2-62 | 55.2 | 5 | 0.3 | UTP CAT 6A | 60.5
| FP-S2- | 63 | [9 empty] | FP-S2-63 | 55.2 | 5 | 0.3 | UTP CAT 6A | 60.5
| FP-S2- | 64 | [9 empty] | FP-S2-64 | 51 | 5 | 0.3 | UTP CAT 6A | 56.3
| FP-S2- | 65 | [9 empty] | FP-S2-65 | 51 | 5 | 0.3 | UTP CAT 6A | 56.3
2475.1
GDS-01
[12 empty] | PUNTO | EN DUCTO | GABINETE | SALIDA | TIPO | TOTAL
| FP-P1- | 01 | [9 empty] | FP-P1-01 | 35 | 5 | 0.3 | UTP CAT 6A | 40.3
| FP-P1- | 02 | [9 empty] | FP-P1-02 | 35 | 5 | 0.3 | UTP CAT 6A | 40.3
| FP-P1- | 03 | [9 empty] | FP-P1-03 | 33.5 | 5 | 0.3 | UTP CAT 6A | 38.8
| FP-P1- | 04 | [9 empty] | FP-P1-04 | 31 | 5 | 0.3 | UTP CAT 6A | 36.3
| FP-P1- | 05 | [9 empty] | FP-P1-05 | 31 | 5 | 0.3 | UTP CAT 6A | 36.3
| FP-P1- | 06 | [9 empty] | FP-P1-06 | 29.6 | 5 | 0.3 | UTP CAT 6A | 34.9
| FP-P1- | 07 | [9 empty] | FP-P1-07 | 29.6 | 5 | 0.3 | UTP CAT 6A | 34.9
| FP-P1- | 08 | [9 empty] | FP-P1-08 | 30.6 | 5 | 0.3 | UTP CAT 6A | 35.9
| FP-P1- | 09 | [9 empty] | FP-P1-09 | 30.6 | 5 | 0.3 | UTP CAT 6A | 35.9
| FP-P1- | 10 | [9 empty] | FP-P1-10 | 32.1 | 5 | 0.3 | UTP CAT 6A | 37.4
| FP-P1- | 11 | [9 empty] | FP-P1-11 | 32.1 | 5 | 0.3 | UTP CAT 6A | 37.4
| FP-P1- | 12 | [9 empty] | FP-P1-12 | 33.1 | 5 | 0.3 | UTP CAT 6A | 38.4
| FP-P1- | 13 | [9 empty] | FP-P1-13 | 33.1 | 5 | 0.3 | UTP CAT 6A | 38.4
| FP-P1- | 14 | [9 empty] | FP-P1-14 | 34.6 | 5 | 0.3 | UTP CAT 6A | 39.9
| FP-P1- | 15 | [9 empty] | FP-P1-15 | 34.6 | 5 | 0.3 | UTP CAT 6A | 39.9
| FP-P1- | 16 | [9 empty] | FP-P1-16 | 27.5 | 5 | 0.3 | UTP CAT 6A | 32.8
| FP-P1- | 17 | [9 empty] | FP-P1-17 | 27.5 | 5 | 0.3 | UTP CAT 6A | 32.8
| FP-P1- | 18 | [9 empty] | FP-P1-18 | 27.5 | 5 | 0.3 | UTP CAT 6A | 32.8
| FP-P1- | 19 | [9 empty] | FP-P1-19 | 27.5 | 5 | 0.3 | UTP CAT 6A | 32.8
| FP-P1- | 20 | [9 empty] | FP-P1-20 | 27.5 | 5 | 0.3 | UTP CAT 6A | 32.8
| FP-P1- | 21 | [9 empty] | FP-P1-21 | 27.5 | 5 | 0.3 | UTP CAT 6A | 32.8
| FP-P1- | 22 | [9 empty] | FP-P1-22 | 24.5 | 5 | 0.3 | UTP CAT 6A | 29.8
| FP-P1- | 23 | [9 empty] | FP-P1-23 | 24.5 | 5 | 0.3 | UTP CAT 6A | 29.8
| FP-P1- | 24 | [9 empty] | FP-P1-24 | 26.5 | 5 | 0.3 | UTP CAT 6A | 31.8
| FP-P1- | 25 | [9 empty] | FP-P1-25 | 26.5 | 5 | 0.3 | UTP CAT 6A | 31.8
| FP-P1- | 26 | [9 empty] | FP-P1-26 | 30 | 5 | 0.3 | UTP CAT 6A | 35.3
| FP-P1- | 27 | [9 empty] | FP-P1-27 | 30 | 5 | 0.3 | UTP CAT 6A | 35.3
| FP-P1- | 28 | [9 empty] | FP-P1-28 | 22 | 5 | 0.3 | UTP CAT 6A | 27.3
| FP-P1- | 29 | [9 empty] | FP-P1-29 | 22 | 5 | 0.3 | UTP CAT 6A | 27.3
| FP-P1- | 30 | [9 empty] | FP-P1-30 | 22.3 | 5 | 0.3 | UTP CAT 6A | 27.6
| FP-P1- | 31 | [9 empty] | FP-P1-31 | 22.3 | 5 | 0.3 | UTP CAT 6A | 27.6
| FP-P1- | 32 | [9 empty] | FP-P1-32 | 22 | 5 | 0.3 | UTP CAT 6A | 27.3
| FP-P1- | 33 | [9 empty] | FP-P1-33 | 22 | 5 | 0.3 | UTP CAT 6A | 27.3
| FP-P1- | 34 | [9 empty] | FP-P1-34 | 18 | 5 | 0.3 | UTP CAT 6A | 23.3
| FP-P1- | 35 | [9 empty] | FP-P1-35 | 15 | 5 | 0.3 | UTP CAT 6A | 20.3
| FP-P1- | 36 | [9 empty] | FP-P1-36 | 9.6 | 5 | 0.3 | UTP CAT 6A | 14.9
| FP-P1- | 37 | [9 empty] | FP-P1-37 | 30.5 | 5 | 0.3 | UTP CAT 6A | 35.8
| FP-P1- | 38 | [9 empty] | FP-P1-38 | 33.6 | 5 | 0.3 | UTP CAT 6A | 38.9
| FP-P1- | 39 | [9 empty] | FP-P1-39 | 33.6 | 5 | 0.3 | UTP CAT 6A | 38.9
| FP-P1- | 40 | [9 empty] | FP-P1-40 | 33.5 | 5 | 0.3 | UTP CAT 6A | 38.8
| FP-P1- | 41 | [9 empty] | FP-P1-41 | 33.5 | 5 | 0.3 | UTP CAT 6A | 38.8
| FP-P1- | 42 | [9 empty] | FP-P1-42 | 33.5 | 5 | 0.3 | UTP CAT 6A | 38.8
| FP-P1- | 43 | [9 empty] | FP-P1-43 | 33.5 | 5 | 0.3 | UTP CAT 6A | 38.8
| FP-P1- | 44 | [9 empty] | FP-P1-44 | 34 | 5 | 0.3 | UTP CAT 6A | 39.3
| FP-P1- | 45 | [9 empty] | FP-P1-45 | 34 | 5 | 0.3 | UTP CAT 6A | 39.3
| FP-P1- | 46 | [9 empty] | FP-P1-46 | 34.5 | 5 | 0.3 | UTP CAT 6A | 39.8
| FP-P1- | 47 | [9 empty] | FP-P1-47 | 37.1 | 5 | 0.3 | UTP CAT 6A | 42.4
| FP-P1- | 48 | [9 empty] | FP-P1-48 | 37.1 | 5 | 0.3 | UTP CAT 6A | 42.4
| FP-P1- | 49 | [9 empty] | FP-P1-49 | 33.5 | 5 | 0.3 | UTP CAT 6A | 38.8
| FP-P1- | 50 | [9 empty] | FP-P1-50 | 33.5 | 5 | 0.3 | UTP CAT 6A | 38.8
| FP-P1- | 51 | [9 empty] | FP-P1-51 | 41.5 | 5 | 0.3 | UTP CAT 6A | 46.8
| FP-P1- | 52 | [9 empty] | FP-P1-52 | 45.7 | 5 | 0.3 | UTP CAT 6A | 51
| FP-P1- | 53 | [9 empty] | FP-P1-53 | 45.7 | 5 | 0.3 | UTP CAT 6A | 51
| FP-P1- | 54 | [9 empty] | FP-P1-54 | 46.5 | 5 | 0.3 | UTP CAT 6A | 51.8
| FP-P1- | 55 | [9 empty] | FP-P1-55 | 46.5 | 5 | 0.3 | UTP CAT 6A | 51.8
| FP-P1- | 56 | [9 empty] | FP-P1-56 | 47.2 | 5 | 0.3 | UTP CAT 6A | 52.5
| FP-P1- | 57 | [9 empty] | FP-P1-57 | 47.2 | 5 | 0.3 | UTP CAT 6A | 52.5
| FP-P1- | 58 | [9 empty] | FP-P1-58 | 31.5 | 5 | 0.3 | UTP CAT 6A | 36.8
| FP-P1- | 59 | [9 empty] | FP-P1-59 | 34.5 | 5 | 0.3 | UTP CAT 6A | 39.8
| FP-P1- | 60 | [9 empty] | FP-P1-60 | 46.5 | 5 | 0.3 | UTP CAT 6A | 51.8
| FP-P1- | 61 | [9 empty] | FP-P1-61 | 46.5 | 5 | 0.3 | UTP CAT 6A | 51.8
| FP-P1- | 62 | [9 empty] | FP-P1-62 | 45 | 5 | 0.3 | UTP CAT 6A | 50.3
| FP-P1- | 63 | [9 empty] | FP-P1-63 | 45 | 5 | 0.3 | UTP CAT 6A | 50.3
| FP-P1- | 64 | [9 empty] | FP-P1-64 | 45 | 5 | 0.3 | UTP CAT 6A | 50.3
| FP-P1- | 65 | [9 empty] | FP-P1-65 | 45 | 5 | 0.3 | UTP CAT 6A | 50.3
| FP-P1- | 66 | [9 empty] | FP-P1-66 | 50.1 | 5 | 0.3 | UTP CAT 6A | 55.4
| FP-P1- | 67 | [9 empty] | FP-P1-67 | 50.1 | 5 | 0.3 | UTP CAT 6A | 55.4
| FP-P1- | 68 | [9 empty] | FP-P1-68 | 47.7 | 5 | 0.3 | UTP CAT 6A | 53
| FP-P1- | 69 | [9 empty] | FP-P1-69 | 47.7 | 5 | 0.3 | UTP CAT 6A | 53
| FP-P1- | 70 | [9 empty] | FP-P1-70 | 45.5 | 5 | 0.3 | UTP CAT 6A | 50.8
| FP-P1- | 71 | [9 empty] | FP-P1-71 | 45.5 | 5 | 0.3 | UTP CAT 6A | 50.8
| FP-P1- | 72 | [9 empty] | FP-P1-72 | 44.5 | 5 | 0.3 | UTP CAT 6A | 49.8
| FP-P1- | 73 | [9 empty] | FP-P1-73 | 44.5 | 5 | 0.3 | UTP CAT 6A | 49.8
| FP-P1- | 74 | [9 empty] | FP-P1-74 | 40 | 5 | 0.3 | UTP CAT 6A | 45.3
| FP-P1- | 75 | [9 empty] | FP-P1-75 | 45.5 | 5 | 0.3 | UTP CAT 6A | 50.8
| FP-P1- | 76 | [9 empty] | FP-P1-76 | 49.5 | 5 | 0.3 | UTP CAT 6A | 54.8
| FP-P1- | 77 | [9 empty] | FP-P1-77 | 49.5 | 5 | 0.3 | UTP CAT 6A | 54.8
| FP-P1- | 78 | [9 empty] | FP-P1-78 | 41.6 | 5 | 0.3 | UTP CAT 6A | 46.9
| FP-P1- | 79 | [9 empty] | FP-P1-79 | 41.6 | 5 | 0.3 | UTP CAT 6A | 46.9
| FP-P1- | 80 | [9 empty] | FP-P1-80 | 42.1 | 5 | 0.3 | UTP CAT 6A | 47.4
| FP-P1- | 81 | [9 empty] | FP-P1-81 | 42.1 | 5 | 0.3 | UTP CAT 6A | 47.4
| FP-P1- | 82 | [9 empty] | FP-P1-82 | 44.5 | 5 | 0.3 | UTP CAT 6A | 49.8
| FP-P1- | 83 | [9 empty] | FP-P1-83 | 44.5 | 5 | 0.3 | UTP CAT 6A | 49.8
3378.8
GDS-01
[12 empty] | PUNTO | EN DUCTO | GABINETE | SALIDA | TIPO | TOTAL
| FP-P2- | 1 | [9 empty] | FP-P2-1 | 35.5 | 5 | 0.3 | UTP CAT 6A | 40.8
| FP-P2- | 2 | [9 empty] | FP-P2-2 | 35.5 | 5 | 0.3 | UTP CAT 6A | 40.8
| FP-P2- | 3 | [9 empty] | FP-P2-3 | 33.5 | 5 | 0.3 | UTP CAT 6A | 38.8
| FP-P2- | 4 | [9 empty] | FP-P2-4 | 33.5 | 5 | 0.3 | UTP CAT 6A | 38.8
| FP-P2- | 5 | [9 empty] | FP-P2-5 | 32.5 | 5 | 0.3 | UTP CAT 6A | 37.8
| FP-P2- | 6 | [9 empty] | FP-P2-6 | 32.5 | 5 | 0.3 | UTP CAT 6A | 37.8
| FP-P2- | 7 | [9 empty] | FP-P2-7 | 31.5 | 5 | 0.3 | UTP CAT 6A | 36.8
| FP-P2- | 8 | [9 empty] | FP-P2-8 | 31.5 | 5 | 0.3 | UTP CAT 6A | 36.8
| FP-P2- | 9 | [9 empty] | FP-P2-9 | 31.2 | 5 | 0.3 | UTP CAT 6A | 36.5
| FP-P2- | 10 | [9 empty] | FP-P2-10 | 31.2 | 5 | 0.3 | UTP CAT 6A | 36.5
| FP-P2- | 11 | [9 empty] | FP-P2-11 | 23.5 | 5 | 0.3 | UTP CAT 6A | 28.8
| FP-P2- | 12 | [9 empty] | FP-P2-12 | 23.5 | 5 | 0.3 | UTP CAT 6A | 28.8
| FP-P2- | 13 | [9 empty] | FP-P2-13 | 24.5 | 5 | 0.3 | UTP CAT 6A | 29.8
| FP-P2- | 14 | [9 empty] | FP-P2-14 | 24.5 | 5 | 0.3 | UTP CAT 6A | 29.8
| FP-P2- | 15 | [9 empty] | FP-P2-15 | 25.7 | 5 | 0.3 | UTP CAT 6A | 31
| FP-P2- | 16 | [9 empty] | FP-P2-16 | 25.7 | 5 | 0.3 | UTP CAT 6A | 31
| FP-P2- | 17 | [9 empty] | FP-P2-17 | 26.9 | 5 | 0.3 | UTP CAT 6A | 32.2
| FP-P2- | 18 | [9 empty] | FP-P2-18 | 26.9 | 5 | 0.3 | UTP CAT 6A | 32.2
| FP-P2- | 19 | [9 empty] | FP-P2-19 | 28.5 | 5 | 0.3 | UTP CAT 6A | 33.8
| FP-P2- | 20 | [9 empty] | FP-P2-20 | 28.5 | 5 | 0.3 | UTP CAT 6A | 33.8
| FP-P2- | 21 | [9 empty] | FP-P2-21 | 26 | 5 | 0.3 | UTP CAT 6A | 31.3
| FP-P2- | 22 | [9 empty] | FP-P2-22 | 26 | 5 | 0.3 | UTP CAT 6A | 31.3
| FP-P2- | 23 | [9 empty] | FP-P2-23 | 32.1 | 5 | 0.3 | UTP CAT 6A | 37.4
| FP-P2- | 24 | [9 empty] | FP-P2-24 | 32.1 | 5 | 0.3 | UTP CAT 6A | 37.4
| FP-P2- | 25 | [9 empty] | FP-P2-25 | 30.1 | 5 | 0.3 | UTP CAT 6A | 35.4
| FP-P2- | 26 | [9 empty] | FP-P2-26 | 30.1 | 5 | 0.3 | UTP CAT 6A | 35.4
| FP-P2- | 27 | [9 empty] | FP-P2-27 | 28.6 | 5 | 0.3 | UTP CAT 6A | 33.9
| FP-P2- | 28 | [9 empty] | FP-P2-28 | 28.6 | 5 | 0.3 | UTP CAT 6A | 33.9
| FP-P2- | 29 | [9 empty] | FP-P2-29 | 27.6 | 5 | 0.3 | UTP CAT 6A | 32.9
| FP-P2- | 30 | [9 empty] | FP-P2-30 | 27.6 | 5 | 0.3 | UTP CAT 6A | 32.9
| FP-P2- | 31 | [9 empty] | FP-P2-31 | 27.2 | 5 | 0.3 | UTP CAT 6A | 32.5
| FP-P2- | 32 | [9 empty] | FP-P2-32 | 27.2 | 5 | 0.3 | UTP CAT 6A | 32.5
| FP-P2- | 33 | [9 empty] | FP-P2-33 | 24.6 | 5 | 0.3 | UTP CAT 6A | 29.9
| FP-P2- | 34 | [9 empty] | FP-P2-34 | 24.6 | 5 | 0.3 | UTP CAT 6A | 29.9
| FP-P2- | 35 | [9 empty] | FP-P2-35 | 23.5 | 5 | 0.3 | UTP CAT 6A | 28.8
| FP-P2- | 36 | [9 empty] | FP-P2-36 | 23.5 | 5 | 0.3 | UTP CAT 6A | 28.8
| FP-P2- | 37 | [9 empty] | FP-P2-37 | 21.3 | 5 | 0.3 | UTP CAT 6A | 26.6
| FP-P2- | 38 | [9 empty] | FP-P2-38 | 21.3 | 5 | 0.3 | UTP CAT 6A | 26.6
| FP-P2- | 39 | [9 empty] | FP-P2-39 | 26 | 5 | 0.3 | UTP CAT 6A | 31.3
| FP-P2- | 40 | [9 empty] | FP-P2-40 | 26 | 5 | 0.3 | UTP CAT 6A | 31.3
| FP-P2- | 41 | [9 empty] | FP-P2-41 | 26 | 5 | 0.3 | UTP CAT 6A | 31.3
| FP-P2- | 42 | [9 empty] | FP-P2-42 | 26 | 5 | 0.3 | UTP CAT 6A | 31.3
| FP-P2- | 43 | [9 empty] | FP-P2-43 | 17.5 | 5 | 0.3 | UTP CAT 6A | 22.8
| FP-P2- | 44 | [9 empty] | FP-P2-44 | 14.5 | 5 | 0.3 | UTP CAT 6A | 19.8
| FP-P2- | 45 | [9 empty] | FP-P2-45 | 8.6 | 5 | 0.3 | UTP CAT 6A | 13.9
| FP-P2- | 46 | [9 empty] | FP-P2-46 | 72.1 | 5 | 0.3 | UTP CAT 6A | 77.4
| FP-P2- | 47 | [9 empty] | FP-P2-47 | 72.1 | 5 | 0.3 | UTP CAT 6A | 77.4
| FP-P2- | 48 | [9 empty] | FP-P2-48 | 32.6 | 5 | 0.3 | UTP CAT 6A | 37.9
| FP-P2- | 49 | [9 empty] | FP-P2-49 | 32.6 | 5 | 0.3 | UTP CAT 6A | 37.9
| FP-P2- | 50 | [9 empty] | FP-P2-50 | 31.3 | 5 | 0.3 | UTP CAT 6A | 36.6
| FP-P2- | 51 | [9 empty] | FP-P2-51 | 31.3 | 5 | 0.3 | UTP CAT 6A | 36.6
| FP-P2- | 52 | [9 empty] | FP-P2-52 | 30 | 5 | 0.3 | UTP CAT 6A | 35.3
| FP-P2- | 53 | [9 empty] | FP-P2-53 | 30 | 5 | 0.3 | UTP CAT 6A | 35.3
| FP-P2- | 54 | [9 empty] | FP-P2-54 | 0 | 5 | 0.3 | UTP CAT 6A | 5.3
| FP-P2- | 55 | [9 empty] | FP-P2-55 | 0 | 5 | 0.3 | UTP CAT 6A | 5.3
| FP-P2- | 56 | [9 empty] | FP-P2-56 | 35.3 | 5 | 0.3 | UTP CAT 6A | 40.6
| FP-P2- | 57 | [9 empty] | FP-P2-57 | 35.3 | 5 | 0.3 | UTP CAT 6A | 40.6
| FP-P2- | 58 | [9 empty] | FP-P2-58 | 46.2 | 5 | 0.3 | UTP CAT 6A | 51.5
| FP-P2- | 59 | [9 empty] | FP-P2-59 | 46.2 | 5 | 0.3 | UTP CAT 6A | 51.5
| FP-P2- | 60 | [9 empty] | FP-P2-60 | 47.1 | 5 | 0.3 | UTP CAT 6A | 52.4
| FP-P2- | 61 | [9 empty] | FP-P2-61 | 47.1 | 5 | 0.3 | UTP CAT 6A | 52.4
| FP-P2- | 62 | [9 empty] | FP-P2-62 | 31.5 | 5 | 0.3 | UTP CAT 6A | 36.8
| FP-P2- | 63 | [9 empty] | FP-P2-63 | 47.6 | 5 | 0.3 | UTP CAT 6A | 52.9
| FP-P2- | 64 | [9 empty] | FP-P2-64 | 47.6 | 5 | 0.3 | UTP CAT 6A | 52.9
| FP-P2- | 65 | [9 empty] | FP-P2-65 | 51.5 | 5 | 0.3 | UTP CAT 6A | 56.8
| FP-P2- | 66 | [9 empty] | FP-P2-66 | 51.5 | 5 | 0.3 | UTP CAT 6A | 56.8
| FP-P2- | 67 | [9 empty] | FP-P2-67 | 43 | 5 | 0.3 | UTP CAT 6A | 48.3
| FP-P2- | 68 | [9 empty] | FP-P2-68 | 52.4 | 5 | 0.3 | UTP CAT 6A | 57.7
| FP-P2- | 69 | [9 empty] | FP-P2-69 | 52.4 | 5 | 0.3 | UTP CAT 6A | 57.7
2545.6
GDS-01
[12 empty] | PUNTO | EN DUCTO | GABINETE | SALIDA | TIPO | TOTAL
| FP-P3- | 01 | [9 empty] | FP-P3-01 | 32.1 | 5 | 0.3 | UTP CAT 6A | 37.4
| FP-P3- | 02 | [9 empty] | FP-P3-02 | 32.1 | 5 | 0.3 | UTP CAT 6A | 37.4
| FP-P3- | 03 | [9 empty] | FP-P3-03 | 30.8 | 5 | 0.3 | UTP CAT 6A | 36.1
| FP-P3- | 04 | [9 empty] | FP-P3-04 | 30.8 | 5 | 0.3 | UTP CAT 6A | 36.1
| FP-P3- | 05 | [9 empty] | FP-P3-05 | 31 | 5 | 0.3 | UTP CAT 6A | 36.3
| FP-P3- | 06 | [9 empty] | FP-P3-06 | 31 | 5 | 0.3 | UTP CAT 6A | 36.3
| FP-P3- | 07 | [9 empty] | FP-P3-07 | 32 | 5 | 0.3 | UTP CAT 6A | 37.3
| FP-P3- | 08 | [9 empty] | FP-P3-08 | 32 | 5 | 0.3 | UTP CAT 6A | 37.3
| FP-P3- | 09 | [9 empty] | FP-P3-09 | 26.7 | 5 | 0.3 | UTP CAT 6A | 32
| FP-P3- | 10 | [9 empty] | FP-P3-10 | 26.7 | 5 | 0.3 | UTP CAT 6A | 32
| FP-P3- | 11 | [9 empty] | FP-P3-11 | 32.1 | 5 | 0.3 | UTP CAT 6A | 37.4
| FP-P3- | 12 | [9 empty] | FP-P3-12 | 32.1 | 5 | 0.3 | UTP CAT 6A | 37.4
| FP-P3- | 13 | [9 empty] | FP-P3-13 | 27.6 | 5 | 0.3 | UTP CAT 6A | 32.9
| FP-P3- | 14 | [9 empty] | FP-P3-14 | 27.6 | 5 | 0.3 | UTP CAT 6A | 32.9
| FP-P3- | 15 | [9 empty] | FP-P3-15 | 26.3 | 5 | 0.3 | UTP CAT 6A | 31.6
| FP-P3- | 16 | [9 empty] | FP-P3-16 | 26.3 | 5 | 0.3 | UTP CAT 6A | 31.6
| FP-P3- | 17 | [9 empty] | FP-P3-17 | 26.5 | 5 | 0.3 | UTP CAT 6A | 31.8
| FP-P3- | 18 | [9 empty] | FP-P3-18 | 26.5 | 5 | 0.3 | UTP CAT 6A | 31.8
| FP-P3- | 19 | [9 empty] | FP-P3-19 | 27.5 | 5 | 0.3 | UTP CAT 6A | 32.8
| FP-P3- | 20 | [9 empty] | FP-P3-20 | 27.5 | 5 | 0.3 | UTP CAT 6A | 32.8
| FP-P3- | 21 | [9 empty] | FP-P3-21 | 29 | 5 | 0.3 | UTP CAT 6A | 34.3
| FP-P3- | 22 | [9 empty] | FP-P3-22 | 29 | 5 | 0.3 | UTP CAT 6A | 34.3
| FP-P3- | 23 | [9 empty] | FP-P3-23 | 29.5 | 5 | 0.3 | UTP CAT 6A | 34.8
| FP-P3- | 24 | [9 empty] | FP-P3-24 | 29.5 | 5 | 0.3 | UTP CAT 6A | 34.8
| FP-P3- | 25 | [9 empty] | FP-P3-25 | 25.1 | 5 | 0.3 | UTP CAT 6A | 30.4
| FP-P3- | 26 | [9 empty] | FP-P3-26 | 25.1 | 5 | 0.3 | UTP CAT 6A | 30.4
| FP-P3- | 27 | [9 empty] | FP-P3-27 | 23.8 | 5 | 0.3 | UTP CAT 6A | 29.1
| FP-P3- | 28 | [9 empty] | FP-P3-28 | 23.8 | 5 | 0.3 | UTP CAT 6A | 29.1
| FP-P3- | 29 | [9 empty] | FP-P3-29 | 24 | 5 | 0.3 | UTP CAT 6A | 29.3
| FP-P3- | 30 | [9 empty] | FP-P3-30 | 24 | 5 | 0.3 | UTP CAT 6A | 29.3
| FP-P3- | 31 | [9 empty] | FP-P3-31 | 25 | 5 | 0.3 | UTP CAT 6A | 30.3
| FP-P3- | 32 | [9 empty] | FP-P3-32 | 25 | 5 | 0.3 | UTP CAT 6A | 30.3
| FP-P3- | 33 | [9 empty] | FP-P3-33 | 29 | 5 | 0.3 | UTP CAT 6A | 34.3
| FP-P3- | 34 | [9 empty] | FP-P3-34 | 29 | 5 | 0.3 | UTP CAT 6A | 34.3
| FP-P3- | 35 | [9 empty] | FP-P3-35 | 18 | 5 | 0.3 | UTP CAT 6A | 23.3
| FP-P3- | 36 | [9 empty] | FP-P3-36 | 15 | 5 | 0.3 | UTP CAT 6A | 20.3
| FP-P3- | 37 | [9 empty] | FP-P3-37 | 8.6 | 5 | 0.3 | UTP CAT 6A | 13.9
| FP-P3- | 38 | [9 empty] | FP-P3-38 | 38.6 | 5 | 0.3 | UTP CAT 6A | 43.9
| FP-P3- | 39 | [9 empty] | FP-P3-39 | 38.6 | 5 | 0.3 | UTP CAT 6A | 43.9
| FP-P3- | 40 | [9 empty] | FP-P3-40 | 36 | 5 | 0.3 | UTP CAT 6A | 41.3
| FP-P3- | 41 | [9 empty] | FP-P3-41 | 36 | 5 | 0.3 | UTP CAT 6A | 41.3
| FP-P3- | 42 | [9 empty] | FP-P3-42 | 34.7 | 5 | 0.3 | UTP CAT 6A | 40
| FP-P3- | 43 | [9 empty] | FP-P3-43 | 34.7 | 5 | 0.3 | UTP CAT 6A | 40
| FP-P3- | 44 | [9 empty] | FP-P3-44 | 33.5 | 5 | 0.3 | UTP CAT 6A | 38.8
| FP-P3- | 45 | [9 empty] | FP-P3-45 | 33.5 | 5 | 0.3 | UTP CAT 6A | 38.8
| FP-P3- | 46 | [9 empty] | FP-P3-46 | 41 | 5 | 0.3 | UTP CAT 6A | 46.3
| FP-P3- | 47 | [9 empty] | FP-P3-47 | 37.5 | 5 | 0.3 | UTP CAT 6A | 42.8
| FP-P3- | 48 | [9 empty] | FP-P3-48 | 37.5 | 5 | 0.3 | UTP CAT 6A | 42.8
| FP-P3- | 49 | [9 empty] | FP-P3-49 | 47 | 5 | 0.3 | UTP CAT 6A | 52.3
| FP-P3- | 50 | [9 empty] | FP-P3-50 | 42 | 5 | 0.3 | UTP CAT 6A | 47.3
| FP-P3- | 51 | [9 empty] | FP-P3-51 | 42 | 5 | 0.3 | UTP CAT 6A | 47.3
| FP-P3- | 52 | [9 empty] | FP-P3-52 | 31.5 | 5 | 0.3 | UTP CAT 6A | 36.8
| FP-P3- | 53 | [9 empty] | FP-P3-53 | 42 | 5 | 0.3 | UTP CAT 6A | 47.3
| FP-P3- | 54 | [9 empty] | FP-P3-54 | 42 | 5 | 0.3 | UTP CAT 6A | 47.3
| FP-P3- | 55 | [9 empty] | FP-P3-55 | 42 | 5 | 0.3 | UTP CAT 6A | 47.3
| FP-P3- | 56 | [9 empty] | FP-P3-56 | 42 | 5 | 0.3 | UTP CAT 6A | 47.3
| FP-P3- | 57 | [9 empty] | FP-P3-57 | 46.5 | 5 | 0.3 | UTP CAT 6A | 51.8
| FP-P3- | 58 | [9 empty] | FP-P3-58 | 46.5 | 5 | 0.3 | UTP CAT 6A | 51.8
| FP-P3- | 59 | [9 empty] | FP-P3-59 | 51 | 5 | 0.3 | UTP CAT 6A | 56.3
| FP-P3- | 60 | [9 empty] | FP-P3-60 | 51 | 5 | 0.3 | UTP CAT 6A | 56.3
| FP-P3- | 61 | [9 empty] | FP-P3-61 | 42.6 | 5 | 0.3 | UTP CAT 6A | 47.9
| FP-P3- | 62 | [9 empty] | FP-P3-62 | 58.2 | 5 | 0.3 | UTP CAT 6A | 63.5
| FP-P3- | 63 | [9 empty] | FP-P3-63 | 58.2 | 5 | 0.3 | UTP CAT 6A | 63.5
| FP-P3- | 64 | [9 empty] | FP-P3-64 | 37.5 | 5 | 0.3 | UTP CAT 6A | 42.8
| FP-P3- | 65 | [9 empty] | FP-P3-65 | 37.5 | 5 | 0.3 | UTP CAT 6A | 42.8
| FP-P3- | 66 | [9 empty] | FP-P3-66 | 41.5 | 5 | 0.3 | UTP CAT 6A | 46.8
| FP-P3- | 67 | [9 empty] | FP-P3-67 | 41.5 | 5 | 0.3 | UTP CAT 6A | 46.8
2596.8
GDS-02
[12 empty] | PUNTO | EN DUCTO | GABINETE | SALIDA | TIPO | TOTAL
| FP-P4- | 01 | [9 empty] | FP-P4-01 | 32.1 | 5 | 0.3 | UTP CAT 6A | 37.4
| FP-P4- | 02 | [9 empty] | FP-P4-02 | 32.1 | 5 | 0.3 | UTP CAT 6A | 37.4
| FP-P4- | 03 | [9 empty] | FP-P4-03 | 30.8 | 5 | 0.3 | UTP CAT 6A | 36.1
| FP-P4- | 04 | [9 empty] | FP-P4-04 | 30.8 | 5 | 0.3 | UTP CAT 6A | 36.1
| FP-P4- | 05 | [9 empty] | FP-P4-05 | 31 | 5 | 0.3 | UTP CAT 6A | 36.3
| FP-P4- | 06 | [9 empty] | FP-P4-06 | 31 | 5 | 0.3 | UTP CAT 6A | 36.3
| FP-P4- | 07 | [9 empty] | FP-P4-07 | 32 | 5 | 0.3 | UTP CAT 6A | 37.3
| FP-P4- | 08 | [9 empty] | FP-P4-08 | 32 | 5 | 0.3 | UTP CAT 6A | 37.3
| FP-P4- | 09 | [9 empty] | FP-P4-09 | 26.7 | 5 | 0.3 | UTP CAT 6A | 32
| FP-P4- | 10 | [9 empty] | FP-P4-10 | 26.7 | 5 | 0.3 | UTP CAT 6A | 32
| FP-P4- | 11 | [9 empty] | FP-P4-11 | 32.1 | 5 | 0.3 | UTP CAT 6A | 37.4
| FP-P4- | 12 | [9 empty] | FP-P4-12 | 32.1 | 5 | 0.3 | UTP CAT 6A | 37.4
| FP-P4- | 13 | [9 empty] | FP-P4-13 | 27.6 | 5 | 0.3 | UTP CAT 6A | 32.9
| FP-P4- | 14 | [9 empty] | FP-P4-14 | 27.6 | 5 | 0.3 | UTP CAT 6A | 32.9
| FP-P4- | 15 | [9 empty] | FP-P4-15 | 26.3 | 5 | 0.3 | UTP CAT 6A | 31.6
| FP-P4- | 16 | [9 empty] | FP-P4-16 | 26.3 | 5 | 0.3 | UTP CAT 6A | 31.6
| FP-P4- | 17 | [9 empty] | FP-P4-17 | 26.5 | 5 | 0.3 | UTP CAT 6A | 31.8
| FP-P4- | 18 | [9 empty] | FP-P4-18 | 26.5 | 5 | 0.3 | UTP CAT 6A | 31.8
| FP-P4- | 19 | [9 empty] | FP-P4-19 | 27.5 | 5 | 0.3 | UTP CAT 6A | 32.8
| FP-P4- | 20 | [9 empty] | FP-P4-20 | 27.5 | 5 | 0.3 | UTP CAT 6A | 32.8
| FP-P4- | 21 | [9 empty] | FP-P4-21 | 29 | 5 | 0.3 | UTP CAT 6A | 34.3
| FP-P4- | 22 | [9 empty] | FP-P4-22 | 29 | 5 | 0.3 | UTP CAT 6A | 34.3
| FP-P4- | 23 | [9 empty] | FP-P4-23 | 29.5 | 5 | 0.3 | UTP CAT 6A | 34.8
| FP-P4- | 24 | [9 empty] | FP-P4-24 | 29.5 | 5 | 0.3 | UTP CAT 6A | 34.8
| FP-P4- | 25 | [9 empty] | FP-P4-25 | 25.1 | 5 | 0.3 | UTP CAT 6A | 30.4
| FP-P4- | 26 | [9 empty] | FP-P4-26 | 25.1 | 5 | 0.3 | UTP CAT 6A | 30.4
| FP-P4- | 27 | [9 empty] | FP-P4-27 | 23.8 | 5 | 0.3 | UTP CAT 6A | 29.1
| FP-P4- | 28 | [9 empty] | FP-P4-28 | 23.8 | 5 | 0.3 | UTP CAT 6A | 29.1
| FP-P4- | 29 | [9 empty] | FP-P4-29 | 24 | 5 | 0.3 | UTP CAT 6A | 29.3
| FP-P4- | 30 | [9 empty] | FP-P4-30 | 24 | 5 | 0.3 | UTP CAT 6A | 29.3
| FP-P4- | 31 | [9 empty] | FP-P4-31 | 25 | 5 | 0.3 | UTP CAT 6A | 30.3
| FP-P4- | 32 | [9 empty] | FP-P4-32 | 25 | 5 | 0.3 | UTP CAT 6A | 30.3
| FP-P4- | 33 | [9 empty] | FP-P4-33 | 29 | 5 | 0.3 | UTP CAT 6A | 34.3
| FP-P4- | 34 | [9 empty] | FP-P4-34 | 29 | 5 | 0.3 | UTP CAT 6A | 34.3
| FP-P4- | 35 | [9 empty] | FP-P4-35 | 18 | 5 | 0.3 | UTP CAT 6A | 23.3
| FP-P4- | 36 | [9 empty] | FP-P4-36 | 15 | 5 | 0.3 | UTP CAT 6A | 20.3
| FP-P4- | 37 | [9 empty] | FP-P4-37 | 8.6 | 5 | 0.3 | UTP CAT 6A | 13.9
| FP-P4- | 38 | [9 empty] | FP-P4-38 | 38.6 | 5 | 0.3 | UTP CAT 6A | 43.9
| FP-P4- | 39 | [9 empty] | FP-P4-39 | 38.6 | 5 | 0.3 | UTP CAT 6A | 43.9
| FP-P4- | 40 | [9 empty] | FP-P4-40 | 36 | 5 | 0.3 | UTP CAT 6A | 41.3
| FP-P4- | 41 | [9 empty] | FP-P4-41 | 36 | 5 | 0.3 | UTP CAT 6A | 41.3
| FP-P4- | 42 | [9 empty] | FP-P4-42 | 34.7 | 5 | 0.3 | UTP CAT 6A | 40
| FP-P4- | 43 | [9 empty] | FP-P4-43 | 34.7 | 5 | 0.3 | UTP CAT 6A | 40
| FP-P4- | 44 | [9 empty] | FP-P4-44 | 33.5 | 5 | 0.3 | UTP CAT 6A | 38.8
| FP-P4- | 45 | [9 empty] | FP-P4-45 | 33.5 | 5 | 0.3 | UTP CAT 6A | 38.8
| FP-P4- | 46 | [9 empty] | FP-P4-46 | 36 | 5 | 0.3 | UTP CAT 6A | 41.3
| FP-P4- | 47 | [9 empty] | FP-P4-47 | 35 | 5 | 0.3 | UTP CAT 6A | 40.3
| FP-P4- | 48 | [9 empty] | FP-P4-48 | 35 | 5 | 0.3 | UTP CAT 6A | 40.3
| FP-P4- | 49 | [9 empty] | FP-P4-49 | 42.5 | 5 | 0.3 | UTP CAT 6A | 47.8
| FP-P4- | 50 | [9 empty] | FP-P4-50 | 41.5 | 5 | 0.3 | UTP CAT 6A | 46.8
| FP-P4- | 51 | [9 empty] | FP-P4-51 | 41.5 | 5 | 0.3 | UTP CAT 6A | 46.8
| FP-P4- | 52 | [9 empty] | FP-P4-52 | 31.5 | 5 | 0.3 | UTP CAT 6A | 36.8
| FP-P4- | 53 | [9 empty] | FP-P4-53 | 42.2 | 5 | 0.3 | UTP CAT 6A | 47.5
| FP-P4- | 54 | [9 empty] | FP-P4-54 | 42.2 | 5 | 0.3 | UTP CAT 6A | 47.5
| FP-P4- | 55 | [9 empty] | FP-P4-55 | 41.5 | 5 | 0.3 | UTP CAT 6A | 46.8
| FP-P4- | 56 | [9 empty] | FP-P4-56 | 41.5 | 5 | 0.3 | UTP CAT 6A | 46.8
| FP-P4- | 57 | [9 empty] | FP-P4-57 | 45.5 | 5 | 0.3 | UTP CAT 6A | 50.8
| FP-P4- | 58 | [9 empty] | FP-P4-58 | 45.5 | 5 | 0.3 | UTP CAT 6A | 50.8
| FP-P4- | 59 | [9 empty] | FP-P4-59 | 50.7 | 5 | 0.3 | UTP CAT 6A | 56
| FP-P4- | 60 | [9 empty] | FP-P4-60 | 50.7 | 5 | 0.3 | UTP CAT 6A | 56
| FP-P4- | 61 | [9 empty] | FP-P4-61 | 42.6 | 5 | 0.3 | UTP CAT 6A | 47.9
| FP-P4- | 62 | [9 empty] | FP-P4-62 | 58.2 | 5 | 0.3 | UTP CAT 6A | 63.5
| FP-P4- | 63 | [9 empty] | FP-P4-63 | 58.2 | 5 | 0.3 | UTP CAT 6A | 63.5
| FP-P4- | 64 | [9 empty] | FP-P4-64 | 35.5 | 5 | 0.3 | UTP CAT 6A | 40.8
| FP-P4- | 65 | [9 empty] | FP-P4-65 | 35.5 | 5 | 0.3 | UTP CAT 6A | 40.8
| FP-P4- | 66 | [9 empty] | FP-P4-66 | 41.5 | 5 | 0.3 | UTP CAT 6A | 46.8
| FP-P4- | 67 | [9 empty] | FP-P4-67 | 41.5 | 5 | 0.3 | UTP CAT 6A | 46.8
2574.1
GDS-02
[12 empty] | PUNTO | EN DUCTO | GABINETE | SALIDA | TIPO | TOTAL
| FP-P5- | 1 | [9 empty] | FP-P5-1 | 26 | 5 | 0.3 | UTP CAT 6A | 31.3
| FP-P5- | 2 | [9 empty] | FP-P5-2 | 26 | 5 | 0.3 | UTP CAT 6A | 31.3
| FP-P5- | 3 | [9 empty] | FP-P5-3 | 20 | 5 | 0.3 | UTP CAT 6A | 25.3
| FP-P5- | 4 | [9 empty] | FP-P5-4 | 20 | 5 | 0.3 | UTP CAT 6A | 25.3
| FP-P5- | 5 | [9 empty] | FP-P5-5 | 19.5 | 5 | 0.3 | UTP CAT 6A | 24.8
| FP-P5- | 6 | [9 empty] | FP-P5-6 | 19.5 | 5 | 0.3 | UTP CAT 6A | 24.8
| FP-P5- | 7 | [9 empty] | FP-P5-7 | 17.5 | 5 | 0.3 | UTP CAT 6A | 22.8
| FP-P5- | 8 | [9 empty] | FP-P5-8 | 14.5 | 5 | 0.3 | UTP CAT 6A | 19.8
| FP-P5- | 9 | [9 empty] | FP-P5-9 | 8.6 | 5 | 0.3 | UTP CAT 6A | 13.9
| FP-P5- | 10 | [9 empty] | FP-P5-10 | 29.5 | 5 | 0.3 | UTP CAT 6A | 34.8
| FP-P5- | 11 | [9 empty] | FP-P5-11 | 30.5 | 5 | 0.3 | UTP CAT 6A | 35.8
| FP-P5- | 12 | [9 empty] | FP-P5-12 | 48.5 | 5 | 0.3 | UTP CAT 6A | 53.8
| FP-P5- | 13 | [9 empty] | FP-P5-13 | 48.5 | 5 | 0.3 | UTP CAT 6A | 53.8
| FP-P5- | 14 | [9 empty] | FP-P5-14 | 18 | 5 | 0.3 | UTP CAT 6A | 23.3
| FP-P5- | 15 | [9 empty] | FP-P5-15 | 18 | 5 | 0.3 | UTP CAT 6A | 23.3
| FP-P5- | 16 | [9 empty] | FP-P5-16 | 19.5 | 5 | 0.3 | UTP CAT 6A | 24.8
468.9
GDS-02
[12 empty] | PUNTO | EN DUCTO | GABINETE | SALIDA | TIPO | TOTAL
| FP-P6- | 1 | [9 empty] | FP-P6-1 | 16.5 | 5 | 0.3 | UTP CAT 6A | 21.8
| FP-P6- | 2 | [9 empty] | FP-P6-2 | 16.5 | 5 | 0.3 | UTP CAT 6A | 21.8
43.6

## SCI
HOJA DE METRADO - SISTEMA DE DETECCION DE HUMO
|  |  |  | PROYECTO |  | : "MEJORAMIENTO DE LA GESTIÓN MUNICIPAL Y SERVICIO ADMINISTRATIVO DE LA MUNICIPALIDAD PROVINCIAL DE ABANCAY"
CAJA | INTERMEDIO | USUARIO | PARA CONTEO | DESCRIPCIÓN |  |  | LONGITUD | TIPO/S SIN CONTAR | TIPO SAL | PISO | CANTIDAD TUBO | TUB. Ø mm | CURVA mm O T | CONEXIÓN Ø mm | CABLE |  |  | TIPO DE CAJA | TIPO DE DUCTO | TIPO DE CABLE
|  |  |  | PUNTO | DE | A | [5 empty] | (m) | (und) | (und) | CANTIDAD | LONGUTUD (m) | PARCIAL (m)
PISO S1
0 | 0 | 0 | DT-S1-01 | S12 |  | S12 | 0.5 | 25 | S12 |  | 1 | 0.5 | 1 | 2 | 1 | 0.5 | 0.5 | ACCESORIO SALIDA BANDEJA | EMT | FPLR 2X18
0 | 0 | 0 | DT-S1-01 | C1 | S12 | C1 | 1 | 25 |  |  | 1 | 1 | 2 | 1 | 1 | 1 | 1 | CUADRADA 150X150X100 | EMT | FPLR 2X18
0 | 0 | 0 | DT-S1-01 | DT-S1-01 | C1 | DT-S1-01 | 1 | 25 | S4 |  | 1 | 1 | 2 | 2 | 1 | 1 | 1 | OCTOGONAL CONDUIT | EMT | FPLR 2X18
0 | 0 | 0 | BE-01 | S12 |  | S12 | 0.5 | 25 | S12 |  | 1 | 0.5 | 1 | 2 | 1 | 0.5 | 0.5 | ACCESORIO SALIDA BANDEJA | EMT | FPLR 2X18
0 | 0 | 0 | BE-01 | C1 | S12 | C1 | 3 | 25 |  |  | 1 | 3 | 0 | 1 | 1 | 3 | 3 | CUADRADA 150X150X100 | EMT | FPLR 2X18
0 | 0 | 0 | BE-01 | BE-01 | C1 | BE-01 | 0.9 | 25 | S6 |  | 1 | 0.9 | 0 | 2 | 1 | 0.9 | 0.9 | CUADRADA GANG | PVC | FPLR 2X18
0 | 0 | 0 | EM-01 | EM-01 | L1LE01 | EM-01 | 1.3 | 25 | S5 |  | 1 | 1.3 | 0 | 2 | 1 | 1.3 | 1.3 | CUADRADA GANG | PVC | FPLR 2X18
|  |  | EM-01 | [13 empty] | 4.4 |  |  | FPLR 2X18
0 | 0 | 0 | DT-S1-02 | DT-S1-03 |  |  | 0.5 | 25 |  |  | 1 | 0.5 | 0 | 0 | 1 | 0.5 | 0.5 |  | EMT | FPLR 2X18
0 | 0 | 0 | DT-S1-02 | DT-S1-02 | DT-S1-03 | DT-S1-02 | 4 | 25 | S4 |  | 1 | 4 | 2 | 2 | 1 | 4 | 4 | OCTOGONAL CONDUIT | EMT | FPLR 2X18
0 | 0 | 0 | DT-S1-03 | S12 |  | S12 | 0.5 | 25 | S12 |  | 1 | 0.5 | 1 | 2 | 1 | 0.5 | 0.5 | ACCESORIO SALIDA BANDEJA | EMT | FPLR 2X18
0 | 0 | 0 | DT-S1-03 | DT-S1-03 | S12 | DT-S1-03 | 5.5 | 25 | S4 |  | 1 | 5.5 | 2 | 2 | 1 | 5.5 | 5.5 | OCTOGONAL CONDUIT | EMT | FPLR 2X18
0 | 0 | 0 | DT-S1-04 | S12 |  | S12 | 0.5 | 25 | S12 |  | 1 | 0.5 | 1 | 2 | 1 | 0.5 | 0.5 | ACCESORIO SALIDA BANDEJA | EMT | FPLR 2X18
0 | 0 | 0 | DT-S1-04 | DT-S1-04 | S12 | DT-S1-04 | 2 | 25 | S4 |  | 1 | 2 | 2 | 2 | 1 | 2 | 2 | OCTOGONAL CONDUIT | EMT | FPLR 2X18
0 | 0 | 0 | MM-S1-01 | C1 | DT-S1-02 | C1 | 2.5 | 25 |  |  | 1 | 2.5 | 0 | 1 | 1 | 2.5 | 2.5 | CUADRADA 150X150X100 | EMT | FPLR 2X18
0 | 0 | 0 | MM-S1-01 | C1 | C1 | C1 | 3 | 25 |  |  | 1 | 3 | 0 | 1 | 1 | 3 | 3 | CUADRADA 150X150X100 | EMT | FPLR 2X18
0.5 | 0 | 0.5 | MM-S1-01 | MM-S1-01 | C1 | MM-S1-01 | 3.5 | 25 | S15 |  | 1 | 4.5 | 2 | 2 | 1 | 4.5 | 4.5 | CUADRADA GANG | PVC | FPLR 2X18
0.5 | 0 | 0.5 | MC-S1-01 | MC-S1-01 | MM-S1-01 | MC-S1-01 | 1 | 25 | S14 |  | 1 | 2 | 2 | 2 | 1 | 2 | 2 | CUADRADA GANG | PVC | FPLR 2X18
0.5 | 0 | 0.5 | MM-S1-02 | MM-S1-02 | C1 | MM-S1-02 | 2 | 25 | S15 |  | 1 | 3 | 2 | 2 | 1 | 3 | 3 | CUADRADA GANG | PVC | FPLR 2X18
0.5 | 0 | 0.5 | MC-S1-02 | MC-S1-02 | MM-S1-01 | MC-S1-02 | 1 | 25 | S14 |  | 1 | 2 | 2 | 2 | 1 | 2 | 2 | CUADRADA GANG | PVC | FPLR 2X18
0 | 0 | 0 | DT-S1-05 | S12 |  | S12 | 0.5 | 25 | S12 |  | 1 | 0.5 | 1 | 2 | 1 | 0.5 | 0.5 | ACCESORIO SALIDA BANDEJA | EMT | FPLR 2X18
0 | 0 | 0 | DT-S1-05 | DT-S1-05 | S12 | DT-S1-05 | 5.5 | 25 | S4 |  | 1 | 5.5 | 2 | 2 | 1 | 5.5 | 5.5 | OCTOGONAL CONDUIT | EMT | FPLR 2X18
0 | 0 | 0 | DT-S1-06 | S12 |  | S12 | 0.5 | 25 | S12 |  | 1 | 0.5 | 1 | 2 | 1 | 0.5 | 0.5 | ACCESORIO SALIDA BANDEJA | EMT | FPLR 2X18
0 | 0 | 0 | DT-S1-06 | DT-S1-06 | S12 | DT-S1-06 | 2 | 25 | S4 |  | 1 | 2 | 2 | 2 | 1 | 2 | 2 | OCTOGONAL CONDUIT | EMT | FPLR 2X18
0 | 0 | 0 | DT-S1-07 | DT-S1-08 |  |  | 0.5 | 25 |  |  | 1 | 0.5 | 0 | 0 | 1 | 0.5 | 0.5 |  | EMT | FPLR 2X18
0 | 0 | 0 | DT-S1-07 | DT-S1-07 | DT-S1-08 | DT-S1-07 | 4 | 25 | S4 |  | 1 | 4 | 2 | 2 | 1 | 4 | 4 | OCTOGONAL CONDUIT | EMT | FPLR 2X18
0 | 0 | 0 | DT-S1-08 | S12 |  | S12 | 0.5 | 25 | S12 |  | 1 | 0.5 | 1 | 2 | 1 | 0.5 | 0.5 | ACCESORIO SALIDA BANDEJA | EMT | FPLR 2X18
0 | 0 | 0 | DT-S1-08 | DT-S1-08 | S12 | DT-S1-08 | 5.5 | 25 | S4 |  | 1 | 5.5 | 2 | 2 | 1 | 5.5 | 5.5 | OCTOGONAL CONDUIT | EMT | FPLR 2X18
0 | 0 | 0 | DT-S1-09 | S12 |  | S12 | 0.5 | 25 | S12 |  | 1 | 0.5 | 1 | 2 | 1 | 0.5 | 0.5 | ACCESORIO SALIDA BANDEJA | EMT | FPLR 2X18
0 | 0 | 0 | DT-S1-09 | DT-S1-09 | S12 | DT-S1-09 | 2 | 25 | S4 |  | 1 | 2 | 2 | 2 | 1 | 2 | 2 | OCTOGONAL CONDUIT | EMT | FPLR 2X18
0 | 0 | 0 | MM-S1-03 | C1 | DT-S1-07 | C1 | 2.5 | 25 |  |  | 1 | 2.5 | 0 | 1 | 1 | 2.5 | 2.5 | CUADRADA 150X150X100 | EMT | FPLR 2X18
0 | 0 | 0 | MM-S1-03 | C1 | C1 | C1 | 3 | 25 |  |  | 1 | 3 | 0 | 1 | 1 | 3 | 3 | CUADRADA 150X150X100 | EMT | FPLR 2X18
0.5 | 0 | 0.5 | MM-S1-03 | MM-S1-03 | C1 | MM-S1-03 | 3.5 | 25 | S15 |  | 1 | 4.5 | 2 | 2 | 1 | 4.5 | 4.5 | CUADRADA GANG | PVC | FPLR 2X18
0.5 | 0 | 0.5 | MC-S1-03 | MC-S1-03 | MM-S1-03 | MC-S1-03 | 1 | 25 | S14 |  | 1 | 2 | 2 | 2 | 1 | 2 | 2 | CUADRADA GANG | PVC | FPLR 2X18
0.5 | 0 | 0.5 | MM-S1-04 | MM-S1-04 | C1 | MM-S1-04 | 2 | 25 | S15 |  | 1 | 3 | 2 | 2 | 1 | 3 | 3 | CUADRADA GANG | PVC | FPLR 2X18
0.5 | 0 | 0.5 | MC-S1-04 | MC-S1-04 | MM-S1-04 | MC-S1-04 | 1 | 25 | S14 |  | 1 | 2 | 2 | 2 | 1 | 2 | 2 | CUADRADA GANG | PVC | FPLR 2X18
0 | 0 | 0 | DH-S1-01 | S12 |  | S12 | 0.5 | 25 | S12 |  | 1 | 0.5 | 1 | 2 | 1 | 0.5 | 0.5 | ACCESORIO SALIDA BANDEJA | EMT | FPLR 2X18
0 | 0 | 0 | DH-S1-01 | DH-S1-01 | S12 | DH-S1-01 | 1 | 25 | S3 |  | 1 | 1 | 2 | 2 | 1 | 1 | 1 | OCTOGONAL CONDUIT | EMT | FPLR 2X18
0 | 0 | 0 | BE-02 | S12 |  | S12 | 0.5 | 25 | S12 |  | 1 | 0.5 | 1 | 2 | 1 | 0.5 | 0.5 | ACCESORIO SALIDA BANDEJA | EMT | FPLR 2X18
0 | 0 | 0 | BE-02 | C1 | S12 | C1 | 5 | 25 |  |  | 1 | 5 | 0 | 1 | 1 | 5 | 5 | CUADRADA 150X150X100 | EMT | FPLR 2X18
0 | 0 | 0 | BE-02 | BE-02 | C1 | BE-02 | 0.9 | 25 | S6 |  | 1 | 0.9 | 0 | 2 | 1 | 0.9 | 0.9 | CUADRADA GANG | PVC | FPLR 2X18
0 | 0 | 0 | EM-02 | EM-02 | L1LE01 | EM-02 | 1.3 | 25 | S5 |  | 1 | 1.3 | 0 | 2 | 1 | 1.3 | 1.3 | CUADRADA GANG | PVC | FPLR 2X18
|  |  | EM-02 | [13 empty] | 6.4 |  |  | FPLR 2X18
0 | 0 | 0 | DH-S1-02 | S12 |  | S12 | 0.5 | 25 | S12 |  | 1 | 0.5 | 1 | 2 | 1 | 0.5 | 0.5 | ACCESORIO SALIDA BANDEJA | EMT | FPLR 2X18
0 | 0 | 0 | DH-S1-02 | DH-S1-02 | S12 | DH-S1-02 | 6 | 25 | S3 |  | 1 | 6 | 2 | 2 | 1 | 6 | 6 | OCTOGONAL CONDUIT | EMT | FPLR 2X18
0 | 0 | 0 | DH-S1-03 | S12 |  | S12 | 0.5 | 25 | S12 |  | 1 | 0.5 | 1 | 2 | 1 | 0.5 | 0.5 | ACCESORIO SALIDA BANDEJA | EMT | FPLR 2X18
0 | 0 | 0 | DH-S1-03 | DH-S1-03 | S12 | DH-S1-03 | 6 | 25 | S3 |  | 1 | 6 | 2 | 2 | 1 | 6 | 6 | OCTOGONAL CONDUIT | EMT | FPLR 2X18
0 | 0 | 0 | DH-S1-04 | S12 |  | S12 | 0.5 | 25 | S12 |  | 1 | 0.5 | 1 | 2 | 1 | 0.5 | 0.5 | ACCESORIO SALIDA BANDEJA | EMT | FPLR 2X18
0 | 0 | 0 | DH-S1-04 | DH-S1-04 | S12 | DH-S1-04 | 6 | 25 | S3 |  | 1 | 6 | 2 | 2 | 1 | 6 | 6 | OCTOGONAL CONDUIT | EMT | FPLR 2X18
0 | 0 | 0 | DH-S1-05 | S12 |  | S12 | 0.5 | 25 | S12 |  | 1 | 0.5 | 1 | 2 | 1 | 0.5 | 0.5 | ACCESORIO SALIDA BANDEJA | EMT | FPLR 2X18
0 | 0 | 0 | DH-S1-05 | DH-S1-05 | S12 | DH-S1-05 | 3.5 | 25 | S3 |  | 1 | 3.5 | 2 | 2 | 1 | 3.5 | 3.5 | OCTOGONAL CONDUIT | EMT | FPLR 2X18
0 | 0 | 0 | DH-S1-06 | DH-S1-06 | DH-S1-07 | DH-S1-06 | 4.2 | 25 | S3 |  | 1 | 4.2 | 0 | 2 | 1 | 4.2 | 4.2 | OCTOGONAL CONDUIT | EMT | FPLR 2X18
0 | 0 | 0 | DH-S1-07 | S12 |  | S12 | 0.5 | 25 | S12 |  | 1 | 0.5 | 1 | 2 | 1 | 0.5 | 0.5 | ACCESORIO SALIDA BANDEJA | EMT | FPLR 2X18
0 | 0 | 0 | DH-S1-07 | DH-S1-07 | S12 | DH-S1-07 | 3.5 | 25 | S3 |  | 1 | 3.5 | 2 | 2 | 1 | 3.5 | 3.5 | OCTOGONAL CONDUIT | EMT | FPLR 2X18
0 | 0 | 0 | DH-S1-08 | S12 |  | S12 | 0.5 | 25 | S12 |  | 1 | 0.5 | 1 | 2 | 1 | 0.5 | 0.5 | ACCESORIO SALIDA BANDEJA | EMT | FPLR 2X18
0 | 0 | 0 | DH-S1-08 | DH-S1-08 | S12 | DH-S1-08 | 6 | 25 | S3 |  | 1 | 6 | 2 | 2 | 1 | 6 | 6 | OCTOGONAL CONDUIT | EMT | FPLR 2X18
0 | 0 | 0 | BE-03 | S12 |  | S12 | 0.5 | 25 | S12 |  | 1 | 0.5 | 1 | 2 | 1 | 0.5 | 0.5 | ACCESORIO SALIDA BANDEJA | EMT | FPLR 2X18
0 | 0 | 0 | BE-03 | C1 | S12 | C1 | 2 | 25 |  |  | 1 | 2 | 0 | 1 | 1 | 2 | 2 | CUADRADA 150X150X100 | EMT | FPLR 2X18
0 | 0 | 0 | BE-03 | BE-03 | C1 | BE-03 | 0.9 | 25 | S6 |  | 1 | 0.9 | 0 | 2 | 1 | 0.9 | 0.9 | CUADRADA GANG | PVC | FPLR 2X18
0 | 0 | 0 | EM-03 | EM-03 | L1LE01 | EM-03 | 1.3 | 25 | S5 |  | 1 | 1.3 | 0 | 2 | 1 | 1.3 | 1.3 | CUADRADA GANG | PVC | FPLR 2X18
|  |  | EM-03 | [13 empty] | 3.4 |  |  | FPLR 2X18
0 | 0 | 0 | DH-S1-09 | S12 |  | S12 | 0.5 | 25 | S12 |  | 1 | 0.5 | 1 | 2 | 1 | 0.5 | 0.5 | ACCESORIO SALIDA BANDEJA | EMT | FPLR 2X18
0 | 0 | 0 | DH-S1-09 | DH-S1-09 | S12 | DH-S1-09 | 6 | 25 | S3 |  | 1 | 6 | 2 | 2 | 1 | 6 | 6 | OCTOGONAL CONDUIT | EMT | FPLR 2X18
0 | 0 | 0 | DH-S1-10 | S12 |  | S12 | 0.5 | 25 | S12 |  | 1 | 0.5 | 1 | 2 | 1 | 0.5 | 0.5 | ACCESORIO SALIDA BANDEJA | EMT | FPLR 2X18
0 | 0 | 0 | DH-S1-10 | DH-S1-10 | S12 | DH-S1-10 | 3.5 | 25 | S3 |  | 1 | 3.5 | 2 | 2 | 1 | 3.5 | 3.5 | OCTOGONAL CONDUIT | EMT | FPLR 2X18
0 | 0 | 0 | DH-S1-11 | S12 |  | S12 | 0.5 | 25 | S12 |  | 1 | 0.5 | 1 | 2 | 1 | 0.5 | 0.5 | ACCESORIO SALIDA BANDEJA | EMT | FPLR 2X18
0 | 0 | 0 | DH-S1-11 | DH-S1-11 | S12 | DH-S1-11 | 6 | 25 | S3 |  | 1 | 6 | 2 | 2 | 1 | 6 | 6 | OCTOGONAL CONDUIT | EMT | FPLR 2X18
0 | 0 | 0 | DH-S1-12 | S12 |  | S12 | 0.5 | 25 | S12 |  | 1 | 0.5 | 1 | 2 | 1 | 0.5 | 0.5 | ACCESORIO SALIDA BANDEJA | EMT | FPLR 2X18
0 | 0 | 0 | DH-S1-12 | DH-S1-12 | S12 | DH-S1-12 | 3.5 | 25 | S3 |  | 1 | 3.5 | 2 | 2 | 1 | 3.5 | 3.5 | OCTOGONAL CONDUIT | EMT | FPLR 2X18
0 | 0 | 0 | BE-04 | S12 |  | S12 | 0.5 | 25 | S12 |  | 1 | 0.5 | 1 | 2 | 1 | 0.5 | 0.5 | ACCESORIO SALIDA BANDEJA | EMT | FPLR 2X18
0 | 0 | 0 | BE-04 | C1 | S12 | C1 | 4 | 25 |  |  | 1 | 4 | 0 | 1 | 1 | 4 | 4 | CUADRADA 150X150X100 | EMT | FPLR 2X18
0 | 0 | 0 | BE-04 | BE-04 | C1 | BE-04 | 0.9 | 25 | S6 |  | 1 | 0.9 | 0 | 2 | 1 | 0.9 | 0.9 | CUADRADA GANG | PVC | FPLR 2X18
0 | 0 | 0 | EM-04 | EM-04 | L1LE01 | EM-04 | 1.3 | 25 | S5 |  | 1 | 1.3 | 0 | 2 | 1 | 1.3 | 1.3 | CUADRADA GANG | PVC | FPLR 2X18
|  |  | EM-04 | [13 empty] | 5.4 |  |  | FPLR 2X18
0 | 0 | 0 | DH-S1-13 | S12 |  | S12 | 0.5 | 25 | S12 |  | 1 | 0.5 | 1 | 2 | 1 | 0.5 | 0.5 | ACCESORIO SALIDA BANDEJA | EMT | FPLR 2X18
0 | 0 | 0 | DH-S1-13 | DH-S1-13 | S12 | DH-S1-13 | 6 | 25 | S3 |  | 1 | 6 | 2 | 2 | 1 | 6 | 6 | OCTOGONAL CONDUIT | EMT | FPLR 2X18
0 | 0 | 0 | DH-S1-14 | S12 |  | S12 | 0.5 | 25 | S12 |  | 1 | 0.5 | 1 | 1 | 1 | 0.5 | 0.5 | ACCESORIO SALIDA BANDEJA | EMT | FPLR 2X18
0 | 0 | 0 | DH-S1-14 | DH-S1-14 | S12 | DH-S1-14 | 1 | 25 | S3 |  | 1 | 1 | 2 | 2 | 1 | 1 | 1 | OCTOGONAL CONDUIT | EMT | FPLR 2X18
0.5 | 0 | 0.5 | MC-S1-05 | MC-S1-05 | C1 | MC-S1-05 | 2 | 25 | S14 |  | 1 | 3 | 2 | 2 | 1 | 3 | 3 | CUADRADA GANG | PVC | FPLR 2X18
0.5 | 0 | 0.5 | SA-S1-01 | SA-S1-01 | MC-S1-05 | SA-S1-01 | 3 | 25 | S13 |  | 2 | 8 | 2 | 4 | 1 | 8 | 8 | CUADRADA 100X100X50 | PVC | FPLR 2X18
0.5 | 0 | 0.5 | MC-S1-06 | MC-S1-06 | C1 | MC-S1-06 | 2 | 25 | S14 |  | 1 | 3 | 2 | 2 | 1 | 3 | 3 | CUADRADA GANG | PVC | FPLR 2X18
0.5 | 0 | 0.5 | SA-S1-02 | SA-S1-02 | MC-S1-06 | SA-S1-02 | 3 | 25 | S13 |  | 2 | 8 | 2 | 4 | 1 | 8 | 8 | CUADRADA 100X100X50 | PVC | FPLR 2X18
0 | 0 | 0 | MC-S1-07 | S12 |  | S12 | 0.5 | 25 | S12 |  | 1 | 0.5 | 1 | 2 | 1 | 0.5 | 0.5 | ACCESORIO SALIDA BANDEJA | EMT | FPLR 2X18
0.5 | 0 | 0.5 | MC-S1-07 | MC-S1-07 | S12 | MC-S1-07 | 2 | 25 | S14 |  | 1 | 3 | 1 | 2 | 1 | 3 | 3 | RECTANGULAR CONDUIT | EMT | FPLR 2X18
0.5 | 0 | 0.5 | SA-S1-03 | SA-S1-03 | MC-S1-07 | SA-S1-03 | 3 | 25 | S13 |  | 2 | 8 | 2 | 4 | 1 | 8 | 8 | CUADRADA 100X100X50 | PVC | FPLR 2X18
[12 empty] | TUB. PVC SAP Ø 25mm | CURVA 25mm | CONEXION Ø 25mm |  |  |  | CAJAS | TOTAL
[12 empty] | (m) | (und) | (und) |  |  |  | CUADRADA 150X150X100 | 9
[7 empty] | BANDEJA ESCALERILLA |  |  |  |  | 0 | 0 | 0 |  |  |  | CUADRADA 200X200X100 | 0
[7 empty] | TUBERIA PVC 25 |  |  |  |  | 61.8 | 26 | 48 |  |  |  | CUADRADA 250X250X100 | 0
[7 empty] | TUBERIA PVC 50 |  |  |  |  | 0 | 0 | 0 |  |  |  | CUADRADA 400X400X150 | 0
[7 empty] | TUBERIA PVC 100 |  |  |  |  | 0 | 0 | 0 |  |  |  | RECTANGULAR | 0
[7 empty] | TUBERIA EMT 25 |  |  |  |  | 136.2 | 72 | 106 |  |  |  | OCTOGONAL | 0
[7 empty] | TUBERIA EMT 50 |  |  |  |  | 0 | 0 | 0 |  |  |  | CUADRADA GANG | 18
[7 empty] | TUBERIA TUBO FLEX 25 |  |  |  |  | 0 | 0 | 0 |  |  |  | RECTANGULAR CONDUIT | 1
[7 empty] | TUBERIA TUBO FLEX 50 |  |  |  |  | 0 | 0 | 0 |  |  |  | OCTOGONAL CONDUIT | 23
[18 empty] | CUADRADA CONDUIT | 0
[18 empty] | ACCESORIO SALIDA BANDEJA | 25
[18 empty] | CUADRADA 100X100X50 | 3
[18 empty] | BUZON | 0
0
GABINETE | INTERMEDIO | USUARIO |  | DESCRIPCIÓN |  |  | LONGITUD | TIPO/S SIN CONTAR | TIPO SAL | PISO | CANTIDAD TUBO | TUB. Ø mm | CURVA mm O T | CONEXIÓN Ø mm | CABLE |  |  | TIPO DE CAJA | TIPO DE DUCTO | TIPO DE CABLE
|  |  | PARA CONTEO | PUNTO | DE | A | [5 empty] | (m) | (und) | (und) | CANTIDAD | LONGUTUD (m) | PARCIAL (m)
PISO S2
0 | 0 | 0 | DH-S2-01 | DH-S2-02 |  |  | 0.5 | 25 |  |  | 1 | 0.5 | 0 | 0 | 1 | 0.5 | 0.5 |  | EMT | FPLR 2X18
0 | 0 | 0 | DH-S2-01 | DH-S2-01 | DH-S2-02 | DH-S2-01 | 2.5 | 25 | S4 |  | 1 | 2.5 | 0 | 2 | 1 | 2.5 | 2.5 | OCTOGONAL CONDUIT | EMT | FPLR 2X18
0 | 0 | 0 | DH-S2-02 | S12 |  | S12 | 0.5 | 25 | S12 |  | 1 | 0.5 | 1 | 2 | 1 | 0.5 | 0.5 | ACCESORIO SALIDA BANDEJA | EMT | FPLR 2X18
0 | 0 | 0 | DH-S2-02 | DH-S2-02 | S12 | DH-S2-02 | 3.5 | 25 | S3 |  | 1 | 3.5 | 2 | 2 | 1 | 3.5 | 3.5 | OCTOGONAL CONDUIT | EMT | FPLR 2X18
0 | 0 | 0 | DH-S2-03 | S12 |  | S12 | 0.5 | 25 | S12 |  | 1 | 0.5 | 1 | 1 | 1 | 0.5 | 0.5 | ACCESORIO SALIDA BANDEJA | EMT | FPLR 2X18
0 | 0 | 0 | DH-S2-03 | DH-S2-03 | S12 | DH-S2-03 | 1.5 | 25 | S3 |  | 1 | 1.5 | 2 | 2 | 1 | 1.5 | 1.5 | OCTOGONAL CONDUIT | EMT | FPLR 2X18
0 | 0 | 0 | DH-S2-04 | DH-S2-02 |  |  | 0.5 | 25 |  |  | 1 | 0.5 | 0 | 0 | 1 | 0.5 | 0.5 |  | EMT | FPLR 2X18
0 | 0 | 0 | DH-S2-04 | DH-S2-04 | DH-S2-03 | DH-S2-04 | 3.5 | 25 | S4 |  | 1 | 3.5 | 0 | 2 | 1 | 3.5 | 3.5 | OCTOGONAL CONDUIT | EMT | FPLR 2X18
0 | 0 | 0 | DH-S2-05 | S12 |  | S12 | 0.5 | 25 | S12 |  | 1 | 0.5 | 1 | 2 | 1 | 0.5 | 0.5 | ACCESORIO SALIDA BANDEJA | EMT | FPLR 2X18
0 | 0 | 0 | DH-S2-05 | DH-S2-05 | S12 | DH-S2-05 | 6.5 | 25 | S3 |  | 1 | 6.5 | 2 | 2 | 1 | 6.5 | 6.5 | OCTOGONAL CONDUIT | EMT | FPLR 2X18
0 | 0 | 0 | DH-S2-06 | S12 |  | S12 | 0.5 | 25 | S12 |  | 1 | 0.5 | 1 | 2 | 1 | 0.5 | 0.5 | ACCESORIO SALIDA BANDEJA | EMT | FPLR 2X18
0 | 0 | 0 | DH-S2-06 | DH-S2-06 | S12 | DH-S2-06 | 3 | 25 | S3 |  | 1 | 3 | 2 | 2 | 1 | 3 | 3 | OCTOGONAL CONDUIT | EMT | FPLR 2X18
0 | 0 | 0 | DH-S2-07 | S12 |  | S12 | 0.5 | 25 | S12 |  | 1 | 0.5 | 1 | 2 | 1 | 0.5 | 0.5 | ACCESORIO SALIDA BANDEJA | EMT | FPLR 2X18
0 | 0 | 0 | DH-S2-07 | DH-S2-07 | S12 | DH-S2-07 | 6.5 | 25 | S3 |  | 1 | 6.5 | 2 | 2 | 1 | 6.5 | 6.5 | OCTOGONAL CONDUIT | EMT | FPLR 2X18
0 | 0 | 0 | DH-S2-08 | S12 |  | S12 | 0.5 | 25 | S12 |  | 1 | 0.5 | 1 | 2 | 1 | 0.5 | 0.5 | ACCESORIO SALIDA BANDEJA | EMT | FPLR 2X18
0 | 0 | 0 | DH-S2-08 | DH-S2-08 | S12 | DH-S2-08 | 3 | 25 | S3 |  | 1 | 3 | 2 | 2 | 1 | 3 | 3 | OCTOGONAL CONDUIT | EMT | FPLR 2X18
0 | 0 | 0 | DH-S2-09 | S12 |  | S12 | 0.5 | 25 | S12 |  | 1 | 0.5 | 1 | 1 | 1 | 0.5 | 0.5 | ACCESORIO SALIDA BANDEJA | EMT | FPLR 2X18
0 | 0 | 0 | DH-S2-09 | DH-S2-09 | S12 | DH-S2-09 | 1 | 25 | S3 |  | 1 | 1 | 2 | 2 | 1 | 1 | 1 | OCTOGONAL CONDUIT | EMT | FPLR 2X18
0 | 0 | 0 | DH-S2-10 | S12 |  | S12 | 0.5 | 25 | S12 |  | 1 | 0.5 | 1 | 1 | 1 | 0.5 | 0.5 | ACCESORIO SALIDA BANDEJA | EMT | FPLR 2X18
0 | 0 | 0 | DH-S2-10 | DH-S2-10 | S12 | DH-S2-10 | 1.1 | 25 | S3 |  | 1 | 1.1 | 2 | 2 | 1 | 1.1 | 1.1 | OCTOGONAL CONDUIT | EMT | FPLR 2X18
0 | 0 | 0 | DH-S2-11 | S12 |  | S12 | 0.5 | 25 | S12 |  | 1 | 0.5 | 1 | 2 | 1 | 0.5 | 0.5 | ACCESORIO SALIDA BANDEJA | EMT | FPLR 2X18
0 | 0 | 0 | DH-S2-11 | DH-S2-11 | S12 | DH-S2-11 | 6.5 | 25 | S3 |  | 1 | 6.5 | 2 | 2 | 1 | 6.5 | 6.5 | OCTOGONAL CONDUIT | EMT | FPLR 2X18
0 | 0 | 0 | DH-S2-12 | S12 |  | S12 | 0.5 | 25 | S12 |  | 1 | 0.5 | 1 | 2 | 1 | 0.5 | 0.5 | ACCESORIO SALIDA BANDEJA | EMT | FPLR 2X18
0 | 0 | 0 | DH-S2-12 | DH-S2-12 | S12 | DH-S2-12 | 6.5 | 25 | S3 |  | 1 | 6.5 | 2 | 2 | 1 | 6.5 | 6.5 | OCTOGONAL CONDUIT | EMT | FPLR 2X18
0 | 0 | 0 | DH-S2-13 | S12 |  | S12 | 0.5 | 25 | S12 |  | 1 | 0.5 | 1 | 2 | 1 | 0.5 | 0.5 | ACCESORIO SALIDA BANDEJA | EMT | FPLR 2X18
0 | 0 | 0 | DH-S2-13 | DH-S2-13 | S12 | DH-S2-13 | 65 | 25 | S3 |  | 1 | 6.5 | 2 | 2 | 1 | 6.5 | 6.5 | OCTOGONAL CONDUIT | EMT | FPLR 2X18
0 | 0 | 0 | DH-S2-14 | S12 |  | S12 | 0.5 | 25 | S12 |  | 1 | 0.5 | 1 | 2 | 1 | 0.5 | 0.5 | ACCESORIO SALIDA BANDEJA | EMT | FPLR 2X18
0 | 0 | 0 | DH-S2-14 | DH-S2-14 | S12 | DH-S2-14 | 6.4 | 25 | S3 |  | 1 | 6.4 | 2 | 2 | 1 | 6.4 | 6.4 | OCTOGONAL CONDUIT | EMT | FPLR 2X18
0 | 0 | 0 | DH-S2-15 | S12 |  | S12 | 0.5 | 25 | S12 |  | 1 | 0.5 | 1 | 2 | 1 | 0.5 | 0.5 | ACCESORIO SALIDA BANDEJA | EMT | FPLR 2X18
0 | 0 | 0 | DH-S2-15 | DH-S2-15 | S12 | DH-S2-15 | 3 | 25 | S3 |  | 1 | 3 | 2 | 2 | 1 | 3 | 3 | OCTOGONAL CONDUIT | EMT | FPLR 2X18
0 | 0 | 0 | DH-S2-16 | S12 |  | S12 | 0.5 | 25 | S12 |  | 1 | 0.5 | 1 | 2 | 1 | 0.5 | 0.5 | ACCESORIO SALIDA BANDEJA | EMT | FPLR 2X18
0 | 0 | 0 | DH-S2-16 | DH-S2-16 | S12 | DH-S2-16 | 6.4 | 25 | S3 |  | 1 | 6.4 | 2 | 2 | 1 | 6.4 | 6.4 | OCTOGONAL CONDUIT | EMT | FPLR 2X18
0 | 0 | 0 | DH-S2-17 | S12 |  | S12 | 0.5 | 25 | S12 |  | 1 | 0.5 | 1 | 2 | 1 | 0.5 | 0.5 | ACCESORIO SALIDA BANDEJA | EMT | FPLR 2X18
0 | 0 | 0 | DH-S2-17 | DH-S2-17 | S12 | DH-S2-17 | 3 | 25 | S3 |  | 1 | 3 | 2 | 2 | 1 | 3 | 3 | OCTOGONAL CONDUIT | EMT | FPLR 2X18
0 | 0 | 0 | DH-S2-18 | S12 |  | S12 | 0.5 | 25 | S12 |  | 1 | 0.5 | 1 | 2 | 1 | 0.5 | 0.5 | ACCESORIO SALIDA BANDEJA | EMT | FPLR 2X18
0 | 0 | 0 | DH-S2-18 | DH-S2-18 | S12 | DH-S2-18 | 6.4 | 25 | S3 |  | 1 | 6.4 | 2 | 2 | 1 | 6.4 | 6.4 | OCTOGONAL CONDUIT | EMT | FPLR 2X18
0 | 0 | 0 | DH-S2-19 | S12 |  | S12 | 0.5 | 25 | S12 |  | 1 | 0.5 | 1 | 1 | 1 | 0.5 | 0.5 | ACCESORIO SALIDA BANDEJA | EMT | FPLR 2X18
0 | 0 | 0 | DH-S2-19 | DH-S2-19 | S12 | DH-S2-19 | 1 | 25 | S3 |  | 1 | 1 | 2 | 2 | 1 | 1 | 1 | OCTOGONAL CONDUIT | EMT | FPLR 2X18
0 | 0 | 0 | BE-05 | S12 |  | S12 | 0.5 | 25 | S12 |  | 1 | 0.5 | 1 | 2 | 1 | 0.5 | 0.5 | ACCESORIO SALIDA BANDEJA | EMT | FPLR 2X18
0 | 0 | 0 | BE-05 | C1 | S12 | C1 | 5 | 25 |  |  | 1 | 5 | 2 | 1 | 1 | 5 | 5 | CUADRADA 150X150X100 | EMT | FPLR 2X18
0 | 0 | 0 | BE-05 | BE-05 | C1 | BE-05 | 0.9 | 25 | S6 |  | 1 | 0.9 | 0 | 2 | 1 | 0.9 | 0.9 | CUADRADA GANG | PVC | FPLR 2X18
0 | 0 | 0 | EM-05 | EM-05 | BE-05 | EM-05 | 1.3 | 25 | S5 |  | 1 | 1.3 | 0 | 2 | 1 | 1.3 | 1.3 | CUADRADA GANG | PVC | FPLR 2X18
|  |  | EM-05 | [13 empty] | 6.4 |  |  | FPLR 2X18
0 | 0 | 0 | BE-06 | S12 |  | S12 | 0.5 | 25 | S12 |  | 1 | 0.5 | 1 | 2 | 1 | 0.5 | 0.5 | ACCESORIO SALIDA BANDEJA | EMT | FPLR 2X18
0 | 0 | 0 | BE-06 | C1 | S12 | C1 | 2 | 25 |  |  | 1 | 2 | 2 | 1 | 1 | 2 | 2 | CUADRADA 150X150X100 | EMT | FPLR 2X18
0 | 0 | 0 | BE-06 | BE-06 | C1 | BE-06 | 0.9 | 25 | S6 |  | 1 | 0.9 | 0 | 2 | 1 | 0.9 | 0.9 | CUADRADA GANG | PVC | FPLR 2X18
0 | 0 | 0 | EM-06 | EM-06 | BE-06 | EM-06 | 1.3 | 25 | S5 |  | 1 | 1.3 | 0 | 2 | 1 | 1.3 | 1.3 | CUADRADA GANG | PVC | FPLR 2X18
|  |  | EM-06 | [13 empty] | 3.4 |  |  | FPLR 2X18
0 | 0 | 0 | BE-07 | S12 |  | S12 | 0.5 | 25 | S12 |  | 1 | 0.5 | 1 | 2 | 1 | 0.5 | 0.5 | ACCESORIO SALIDA BANDEJA | EMT | FPLR 2X18
0 | 0 | 0 | BE-07 | C1 | S12 | C1 | 4 | 25 |  |  | 1 | 4 | 2 | 1 | 1 | 4 | 4 | CUADRADA 150X150X100 | EMT | FPLR 2X18
0 | 0 | 0 | BE-07 | BE-07 | C1 | BE-07 | 0.9 | 25 | S6 |  | 1 | 0.9 | 0 | 2 | 1 | 0.9 | 0.9 | CUADRADA GANG | PVC | FPLR 2X18
0 | 0 | 0 | EM-07 | EM-07 | BE-07 | EM-07 | 1.3 | 25 | S5 |  | 1 | 1.3 | 0 | 2 | 1 | 1.3 | 1.3 | CUADRADA GANG | PVC | FPLR 2X18
|  |  | EM-07 | [13 empty] | 5.4 |  |  | FPLR 2X18
0 | 0 | 0 | MC-S2-01 | S12 |  | S12 | 0.5 | 25 | S12 |  | 1 | 0.5 | 1 | 2 | 1 | 0.5 | 0.5 | ACCESORIO SALIDA BANDEJA | EMT | FPLR 2X18
0.5 | 0 | 0.5 | MC-S2-01 | MC-S2-01 | S12 | MC-S2-01 | 2 | 25 | S14 |  | 1 | 3 | 1 | 2 | 1 | 3 | 3 | RECTANGULAR CONDUIT | EMT | FPLR 2X18
0.5 | 0 | 0.5 | SA-S2-01 | SA-S2-01 | MC-S2-01 | SA-S2-01 | 3 | 25 | S13 |  | 2 | 8 | 2 | 4 | 1 | 8 | 8 | CUADRADA 100X100X50 | PVC | FPLR 2X18
0 | 0 | 0 | MC-S2-02 | S12 |  | S12 | 0.5 | 25 | S12 |  | 1 | 0.5 | 1 | 2 | 1 | 0.5 | 0.5 | ACCESORIO SALIDA BANDEJA | EMT | FPLR 2X18
0.5 | 0 | 0.5 | MC-S2-02 | MC-S2-02 | S12 | MC-S2-02 | 2.2 | 25 | S14 |  | 1 | 3.2 | 1 | 2 | 1 | 3.2 | 3.2 | RECTANGULAR CONDUIT | EMT | FPLR 2X18
0.5 | 0 | 0.5 | SA-S2-02 | SA-S2-02 | MC-S2-01 | SA-S2-02 | 3 | 25 | S13 |  | 2 | 8 | 2 | 4 | 1 | 8 | 8 | CUADRADA 100X100X50 | PVC | FPLR 2X18
[12 empty] | TUB. PVC SAP Ø 25mm | CURVA 25mm | CONEXION Ø 25mm |  |  |  | CAJAS | TOTAL
[12 empty] | (m) | (und) | (und) |  |  |  | CUADRADA 150X150X100 | 3
[7 empty] | BANDEJA ESCALERILLA |  |  |  |  | 0 | 0 | 0 |  |  |  | CUADRADA 200X200X100 | 0
[7 empty] | TUBERIA PVC 25 |  |  |  |  | 22.6 | 4 | 20 |  |  |  | CUADRADA 250X250X100 | 0
[7 empty] | TUBERIA PVC 50 |  |  |  |  | 0 | 0 | 0 |  |  |  | CUADRADA 400X400X150 | 0
[7 empty] | TUBERIA PVC 100 |  |  |  |  | 0 | 0 | 0 |  |  |  | RECTANGULAR | 0
[7 empty] | TUBERIA EMT 25 |  |  |  |  | 107 | 64 | 85 |  |  |  | OCTOGONAL | 0
[7 empty] | TUBERIA EMT 50 |  |  |  |  | 0 | 0 | 0 |  |  |  | CUADRADA GANG | 6
[7 empty] | TUBERIA TUBO FLEX 25 |  |  |  |  | 0 | 0 | 0 |  |  |  | RECTANGULAR CONDUIT | 2
[7 empty] | TUBERIA TUBO FLEX 50 |  |  |  |  | 0 | 0 | 0 |  |  |  | OCTOGONAL CONDUIT | 19
[18 empty] | CUADRADA CONDUIT | 0
[18 empty] | ACCESORIO SALIDA BANDEJA | 22
[18 empty] | CUADRADA 100X100X50 | 2
[18 empty] | BUZON | 0
0
GABINETE | INTERMEDIO | USUARIO |  | DESCRIPCIÓN |  |  | LONGITUD | TIPO/S SIN CONTAR | TIPO SAL | PISO | CANTIDAD TUBO | TUB. Ø mm | CURVA mm O T | CONEXIÓN Ø mm | CABLE |  |  | TIPO DE CAJA | TIPO DE DUCTO | TIPO DE CABLE
|  |  | PARA CONTEO | PUNTO | DE | A | [5 empty] | (m) | (und) | (und) | CANTIDAD | LONGUTUD (m) | PARCIAL (m)
PISO 1
0 | 0 | 0 | DH-P1-01 | S12 |  | S12 | 0.5 | 25 | S12 |  | 1 | 0.5 | 1 | 2 | 1 | 0.5 | 0.5 | ACCESORIO SALIDA BANDEJA | EMT | FPLR 2X18
0 | 0 | 0 | DH-P1-01 | DH-P1-01 | S12 | DH-P1-01 | 6 | 25 | S3 |  | 1 | 6 | 2 | 2 | 1 | 6 | 6 | OCTOGONAL CONDUIT | EMT | FPLR 2X18
0 | 0 | 0 | DH-P1-02 | S12 |  | S12 | 0.5 | 25 | S12 |  | 1 | 0.5 | 1 | 2 | 1 | 0.5 | 0.5 | ACCESORIO SALIDA BANDEJA | EMT | FPLR 2X18
0 | 0 | 0 | DH-P1-02 | DH-P1-02 | S12 | DH-P1-02 | 3 | 25 | S3 |  | 1 | 3 | 2 | 2 | 1 | 3 | 3 | OCTOGONAL CONDUIT | EMT | FPLR 2X18
0 | 0 | 0 | DH-P1-03 | S12 |  | S12 | 0.5 | 25 | S12 |  | 1 | 0.5 | 1 | 2 | 1 | 0.5 | 0.5 | ACCESORIO SALIDA BANDEJA | EMT | FPLR 2X18
0 | 0 | 0 | DH-P1-03 | DH-P1-03 | S12 | DH-P1-03 | 6 | 25 | S3 |  | 1 | 6 | 2 | 2 | 1 | 6 | 6 | OCTOGONAL CONDUIT | EMT | FPLR 2X18
0 | 0 | 0 | DH-P1-04 | S12 |  | S12 | 0.5 | 25 | S12 |  | 1 | 0.5 | 1 | 2 | 1 | 0.5 | 0.5 | ACCESORIO SALIDA BANDEJA | EMT | FPLR 2X18
0 | 0 | 0 | DH-P1-04 | DH-P1-04 | S12 | DH-P1-04 | 3 | 25 | S3 |  | 1 | 3 | 2 | 2 | 1 | 3 | 3 | OCTOGONAL CONDUIT | EMT | FPLR 2X18
0 | 0 | 0 | DH-P1-05 | S12 |  | S12 | 0.5 | 25 | S12 |  | 1 | 0.5 | 1 | 2 | 1 | 0.5 | 0.5 | ACCESORIO SALIDA BANDEJA | EMT | FPLR 2X18
0 | 0 | 0 | DH-P1-05 | DH-P1-05 | S12 | DH-P1-05 | 6 | 25 | S3 |  | 1 | 6 | 2 | 2 | 1 | 6 | 6 | OCTOGONAL CONDUIT | EMT | FPLR 2X18
0 | 0 | 0 | DH-P1-06 | S12 |  | S12 | 0.5 | 25 | S12 |  | 1 | 0.5 | 1 | 1 | 1 | 0.5 | 0.5 | ACCESORIO SALIDA BANDEJA | EMT | FPLR 2X18
0 | 0 | 0 | DH-P1-06 | DH-P1-06 | S12 | DH-P1-06 | 1 | 25 | S3 |  | 1 | 1 | 2 | 2 | 1 | 1 | 1 | OCTOGONAL CONDUIT | EMT | FPLR 2X18
0 | 0 | 0 | DH-P1-07 | S12 |  | S12 | 0.5 | 25 |  |  | 1 | 0.5 | 2 | 2 | 1 | 0.5 | 0.5 |  | EMT | FPLR 2X18
0 | 0 | 0 | DH-P1-07 | DH-P1-07 | S12 | DH-P1-07 | 4 | 25 | S3 |  | 1 | 4 | 2 | 2 | 1 | 4 | 4 | OCTOGONAL CONDUIT | EMT | FPLR 2X18
0 | 0 | 0 | DH-P1-08 | S12 |  | S12 | 0.5 | 25 | S12 |  | 1 | 0.5 | 1 | 1 | 1 | 0.5 | 0.5 | ACCESORIO SALIDA BANDEJA | EMT | FPLR 2X18
0 | 0 | 0 | DH-P1-08 | DH-P1-08 | S12 | DH-P1-08 | 1 | 25 | S3 |  | 1 | 1 | 2 | 2 | 1 | 1 | 1 | OCTOGONAL CONDUIT | EMT | FPLR 2X18
0 | 0 | 0 | DH-P1-09 | S12 |  | S12 | 0.5 | 25 | S12 |  | 1 | 0.5 | 1 | 2 | 1 | 0.5 | 0.5 | ACCESORIO SALIDA BANDEJA | EMT | FPLR 2X18
0 | 0 | 0 | DH-P1-09 | DH-P1-09 | S12 | DH-P1-09 | 6 | 25 | S3 |  | 1 | 6 | 2 | 2 | 1 | 6 | 6 | OCTOGONAL CONDUIT | EMT | FPLR 2X18
0 | 0 | 0 | DH-P1-10 | S12 |  | S12 | 0.5 | 25 | S12 |  | 1 | 0.5 | 1 | 2 | 1 | 0.5 | 0.5 | ACCESORIO SALIDA BANDEJA | EMT | FPLR 2X18
0 | 0 | 0 | DH-P1-10 | DH-P1-10 | S12 | DH-P1-10 | 6 | 25 | S3 |  | 1 | 6 | 2 | 2 | 1 | 6 | 6 | OCTOGONAL CONDUIT | EMT | FPLR 2X18
0 | 0 | 0 | DH-P1-11 | S12 |  | S12 | 0.5 | 25 | S12 |  | 1 | 0.5 | 1 | 2 | 1 | 0.5 | 0.5 | ACCESORIO SALIDA BANDEJA | EMT | FPLR 2X18
0 | 0 | 0 | DH-P1-11 | DH-P1-11 | S12 | DH-P1-11 | 6 | 25 | S3 |  | 1 | 6 | 2 | 2 | 1 | 6 | 6 | OCTOGONAL CONDUIT | EMT | FPLR 2X18
0 | 0 | 0 | DH-P1-12 | S12 |  | S12 | 0.5 | 25 | S12 |  | 1 | 0.5 | 1 | 2 | 1 | 0.5 | 0.5 | ACCESORIO SALIDA BANDEJA | EMT | FPLR 2X18
0 | 0 | 0 | DH-P1-12 | DH-P1-12 | S12 | DH-P1-12 | 6 | 25 | S3 |  | 1 | 6 | 2 | 2 | 1 | 6 | 6 | OCTOGONAL CONDUIT | EMT | FPLR 2X18
0 | 0 | 0 | DH-P1-13 | S12 |  | S12 | 0.5 | 25 | S12 |  | 1 | 0.5 | 1 | 2 | 1 | 0.5 | 0.5 | ACCESORIO SALIDA BANDEJA | EMT | FPLR 2X18
0 | 0 | 0 | DH-P1-13 | DH-P1-13 | S12 | DH-P1-13 | 6 | 25 | S3 |  | 1 | 6 | 2 | 2 | 1 | 6 | 6 | OCTOGONAL CONDUIT | EMT | FPLR 2X18
0 | 0 | 0 | DH-P1-14 | S12 |  | S12 | 0.5 | 25 | S12 |  | 1 | 0.5 | 1 | 2 | 1 | 0.5 | 0.5 | ACCESORIO SALIDA BANDEJA | EMT | FPLR 2X18
0 | 0 | 0 | DH-P1-14 | DH-P1-14 | S12 | DH-P1-14 | 2 | 25 | S3 |  | 1 | 2 | 2 | 2 | 1 | 2 | 2 | OCTOGONAL CONDUIT | EMT | FPLR 2X18
0 | 0 | 0 | DH-P1-15 | S12 |  | S12 | 0.5 | 25 | S12 |  | 1 | 0.5 | 1 | 2 | 1 | 0.5 | 0.5 | ACCESORIO SALIDA BANDEJA | EMT | FPLR 2X18
0 | 0 | 0 | DH-P1-15 | DH-P1-15 | S12 | DH-P1-15 | 6 | 25 | S3 |  | 1 | 6 | 2 | 2 | 1 | 6 | 6 | OCTOGONAL CONDUIT | EMT | FPLR 2X18
0 | 0 | 0 | DH-P1-16 | S12 |  | S12 | 0.5 | 25 | S12 |  | 1 | 0.5 | 1 | 1 | 1 | 0.5 | 0.5 | ACCESORIO SALIDA BANDEJA | EMT | FPLR 2X18
0 | 0 | 0 | DH-P1-16 | DH-P1-16 | S12 | DH-P1-16 | 1.5 | 25 | S3 |  | 1 | 1.5 | 2 | 2 | 1 | 1.5 | 1.5 | OCTOGONAL CONDUIT | EMT | FPLR 2X18
0 | 0 | 0 | DH-P1-17 | S12 |  | S12 | 0.5 | 25 |  |  | 1 | 0.5 | 1 | 1 | 1 | 0.5 | 0.5 |  | EMT | FPLR 2X18
0 | 0 | 0 | DH-P1-17 | DH-P1-17 | S12 | DH-P1-17 | 1.5 | 25 | S3 |  | 1 | 1.5 | 2 | 2 | 1 | 1.5 | 1.5 | OCTOGONAL CONDUIT | EMT | FPLR 2X18
0 | 0 | 0 | DH-P1-18 | C1 |  | C1 | 1.5 | 25 |  |  | 1 | 1.5 | 0 | 2 | 1 | 1.5 | 1.5 | CUADRADA 150X150X100 | EMT | FPLR 2X18
0 | 0 | 0 | DH-P1-18 | DH-P1-18 | C1 | DH-P1-18 | 1.5 | 25 | S3 |  | 1 | 1.5 | 2 | 2 | 1 | 1.5 | 1.5 | OCTOGONAL CONDUIT | EMT | FPLR 2X18
0 | 0 | 0 | DH-P1-19 | S12 |  | S12 | 0.5 | 25 | S12 |  | 1 | 0.5 | 1 | 1 | 1 | 0.5 | 0.5 | ACCESORIO SALIDA BANDEJA | EMT | FPLR 2X18
0 | 0 | 0 | DH-P1-19 | DH-P1-19 | S12 | DH-P1-19 | 1 | 25 | S3 |  | 1 | 1 | 2 | 2 | 1 | 1 | 1 | OCTOGONAL CONDUIT | EMT | FPLR 2X18
0 | 0 | 0 | BE-08 | S12 |  | S12 | 0.5 | 25 | S12 |  | 1 | 0.5 | 1 | 2 | 1 | 0.5 | 0.5 | ACCESORIO SALIDA BANDEJA | EMT | FPLR 2X18
0 | 0 | 0 | BE-08 | C1 | S12 | C1 | 5 | 25 |  |  | 1 | 5 | 2 | 1 | 1 | 5 | 5 | CUADRADA 150X150X100 | EMT | FPLR 2X18
0 | 0 | 0 | BE-08 | BE-08 | C1 | BE-08 | 0.9 | 25 | S6 |  | 1 | 0.9 | 0 | 2 | 1 | 0.9 | 0.9 | CUADRADA GANG | PVC | FPLR 2X18
0 | 0 | 0 | EM-08 | EM-08 | BE-07 | EM-08 | 1.3 | 25 | S5 |  | 1 | 1.3 | 0 | 2 | 1 | 1.3 | 1.3 | CUADRADA GANG | PVC | FPLR 2X18
0 | 0 | 0 | BE-09 | S12 |  | S12 | 0.5 | 25 | S12 |  | 1 | 0.5 | 1 | 2 | 1 | 0.5 | 0.5 | ACCESORIO SALIDA BANDEJA | EMT | FPLR 2X18
0 | 0 | 0 | BE-09 | C1 | S12 | C1 | 2 | 25 |  |  | 1 | 2 | 2 | 1 | 1 | 2 | 2 | CUADRADA 150X150X100 | EMT | FPLR 2X18
0 | 0 | 0 | BE-09 | BE-09 | C1 | BE-09 | 0.9 | 25 | S6 |  | 1 | 0.9 | 0 | 2 | 1 | 0.9 | 0.9 | CUADRADA GANG | PVC | FPLR 2X18
0 | 0 | 0 | EM-09 | EM-09 | BE-07 | EM-09 | 1.3 | 25 | S5 |  | 1 | 1.3 | 0 | 2 | 1 | 1.3 | 1.3 | CUADRADA GANG | PVC | FPLR 2X18
|  |  | EM-09 | [13 empty] | 3.4 |  |  | FPLR 2X18
0 | 0 | 0 | BE-10 | S12 |  | S12 | 0.5 | 25 | S12 |  | 1 | 0.5 | 1 | 2 | 1 | 0.5 | 0.5 | ACCESORIO SALIDA BANDEJA | EMT | FPLR 2X18
0 | 0 | 0 | BE-10 | C1 | S12 | C1 | 4 | 25 |  |  | 1 | 4 | 2 | 1 | 1 | 4 | 4 | CUADRADA 150X150X100 | EMT | FPLR 2X18
0 | 0 | 0 | BE-10 | BE-10 | C1 | BE-10 | 0.9 | 25 | S6 |  | 1 | 0.9 | 0 | 2 | 1 | 0.9 | 0.9 | CUADRADA GANG | PVC | FPLR 2X18
0 | 0 | 0 | EM-10 | EM-10 | BE-07 | EM-10 | 1.3 | 25 | S5 |  | 1 | 1.3 | 0 | 2 | 1 | 1.3 | 1.3 | CUADRADA GANG | PVC | FPLR 2X18
|  |  | EM-10 | [13 empty] | 5.4 |  |  | FPLR 2X18
0 | 0 | 0 | MC-P1-01 | S12 |  | S12 | 0.5 | 25 | S12 |  | 1 | 0.5 | 1 | 2 | 1 | 0.5 | 0.5 | ACCESORIO SALIDA BANDEJA | EMT | FPLR 2X18
0 | 0 | 0 | MC-P1-01 | MC-P1-01 | S12 | MC-P1-01 | 1.5 | 25 | S14 |  | 1 | 1.5 | 2 | 1 | 1 | 1.5 | 1.5 | CUADRADA GANG | PVC | FPLR 2X18
0 | 0 | 0 | MM-P1-01 | MM-P1-01 | MC-P1-01 | MM-P1-01 | 0.5 | 25 | S15 |  | 1 | 0.5 | 0 | 2 | 1 | 0.5 | 0.5 | CUADRADA GANG | PVC | FPLR 2X18
0 | 0 | 0 | MA-P1-01 | MA-P1-01 | MM-P1-01 | MA-P1-01 | 0.5 | 25 | S8 |  | 1 | 0.5 | 0 | 2 | 1 | 0.5 | 0.5 | CUADRADA GANG | PVC | FPLR 2X18
0 | 0 | 0 | FACP | C2 | MA-P1-01 | C2 | 0.5 | 50 |  |  | 2 | 1 | 0 | 2 | 1 | 1 | 1 | CUADRADA 200X200X100 | PVC | FPLR 2X18
0 | 0 | 0 | FACP | FACP | C2 | FACP | 1.5 | 50 | S9 |  | 2 | 3 | 0 | 2 | 1 | 3 | 3 | CUADRADA 200X200X100 | PVC | FPLR 2X18
0 | 0 | 0 | SE-01 | C2 | FACP | C2 | 1.5 | 25 |  |  | 2 | 3 | 0 | 2 | 1 | 3 | 3 | CUADRADA 200X200X100 | PVC | FPLR 2X18
0.5 | 0 | 0.5 | SE-01 | SE-01 | C2 | SE-01 | 2.5 | 25 | S18 |  | 1 | 3.5 | 2 | 2 | 1 | 3.5 | 3.5 | CUADRADA 150X150X100 | PVC | FPLR 2X18
0 | 0 | 0 | MC-P1-02 | S12 |  | S12 | 0.5 | 25 | S12 |  | 1 | 0.5 | 1 | 2 | 1 | 0.5 | 0.5 | ACCESORIO SALIDA BANDEJA | EMT | FPLR 2X18
0.5 | 0 | 0.5 | MC-P1-02 | MC-P1-02 | S12 | MC-P1-02 | 2 | 25 | S14 |  | 1 | 3 | 1 | 2 | 1 | 3 | 3 | RECTANGULAR CONDUIT | EMT | FPLR 2X18
0.5 | 0 | 0.5 | SA-P1-01 | SA-P1-01 | MC-P1-02 | SA-P1-01 | 3 | 25 | S13 |  | 2 | 8 | 2 | 4 | 1 | 8 | 8 | CUADRADA 100X100X50 | PVC | FPLR 2X18
[12 empty] | TUB. PVC SAP Ø 25mm | CURVA 25mm | CONEXION Ø 25mm |  |  |  | CAJAS | TOTAL
[12 empty] | (m) | (und) | (und) |  |  |  | CUADRADA 150X150X100 | 5
[7 empty] | BANDEJA ESCALERILLA |  |  |  |  | 0 | 0 | 0 |  |  |  | CUADRADA 200X200X100 | 3
[7 empty] | TUBERIA PVC 25 |  |  |  |  | 23.6 | 6 | 25 |  |  |  | CUADRADA 250X250X100 | 0
[7 empty] | TUBERIA PVC 50 |  |  |  |  | 4 | 0 | 4 |  |  |  | CUADRADA 400X400X150 | 0
[7 empty] | TUBERIA PVC 100 |  |  |  |  | 0 | 0 | 0 |  |  |  | RECTANGULAR | 0
[7 empty] | TUBERIA EMT 25 |  |  |  |  | 100.5 | 69 | 86 |  |  |  | OCTOGONAL | 0
[7 empty] | TUBERIA EMT 50 |  |  |  |  | 0 | 0 | 0 |  |  |  | CUADRADA GANG | 9
[7 empty] | TUBERIA TUBO FLEX 25 |  |  |  |  | 0 | 0 | 0 |  |  |  | RECTANGULAR CONDUIT | 1
[7 empty] | TUBERIA TUBO FLEX 50 |  |  |  |  | 0 | 0 | 0 |  |  |  | OCTOGONAL CONDUIT | 19
[18 empty] | CUADRADA CONDUIT | 0
[18 empty] | ACCESORIO SALIDA BANDEJA | 21
[18 empty] | CUADRADA 100X100X50 | 1
[18 empty] | BUZON | 0
0
GABINETE | INTERMEDIO | USUARIO |  | DESCRIPCIÓN |  |  | LONGITUD | TIPO/S SIN CONTAR | TIPO SAL | PISO | CANTIDAD TUBO | TUB. Ø mm | CURVA mm O T | CONEXIÓN Ø mm | CABLE |  |  | TIPO DE CAJA | TIPO DE DUCTO | TIPO DE CABLE
|  |  | PARA CONTEO | PUNTO | DE | A | [5 empty] | (m) | (und) | (und) | CANTIDAD | LONGUTUD (m) | PARCIAL (m)
PISO 2
0 | 0 | 0 | DH-P2-01 | S12 |  | S12 | 0.5 | 25 | S12 |  | 1 | 0.5 | 1 | 2 | 1 | 0.5 | 0.5 | ACCESORIO SALIDA BANDEJA | EMT | FPLR 2X18
0 | 0 | 0 | DH-P2-01 | DH-P2-01 | S12 | DH-P2-01 | 6 | 25 | S3 |  | 1 | 6 | 2 | 2 | 1 | 6 | 6 | OCTOGONAL CONDUIT | EMT | FPLR 2X18
0 | 0 | 0 | DH-P2-02 | S12 |  | S12 | 0.5 | 25 | S12 |  | 1 | 0.5 | 1 | 2 | 1 | 0.5 | 0.5 | ACCESORIO SALIDA BANDEJA | EMT | FPLR 2X18
0 | 0 | 0 | DH-P2-02 | DH-P2-02 | S12 | DH-P2-02 | 2.5 | 25 | S3 |  | 1 | 2.5 | 2 | 2 | 1 | 2.5 | 2.5 | OCTOGONAL CONDUIT | EMT | FPLR 2X18
0 | 0 | 0 | DH-P2-03 | S12 |  | S12 | 0.5 | 25 | S12 |  | 1 | 0.5 | 1 | 2 | 1 | 0.5 | 0.5 | ACCESORIO SALIDA BANDEJA | EMT | FPLR 2X18
0 | 0 | 0 | DH-P2-03 | DH-P2-03 | S12 | DH-P2-03 | 6 | 25 | S3 |  | 1 | 6 | 2 | 2 | 1 | 6 | 6 | OCTOGONAL CONDUIT | EMT | FPLR 2X18
0 | 0 | 0 | DH-P2-04 | S12 |  | S12 | 0.5 | 25 | S12 |  | 1 | 0.5 | 1 | 2 | 1 | 0.5 | 0.5 | ACCESORIO SALIDA BANDEJA | EMT | FPLR 2X18
0 | 0 | 0 | DH-P2-04 | DH-P2-04 | S12 | DH-P2-04 | 2.5 | 25 | S3 |  | 1 | 2.5 | 2 | 2 | 1 | 2.5 | 2.5 | OCTOGONAL CONDUIT | EMT | FPLR 2X18
0 | 0 | 0 | DH-P2-05 | S12 |  | S12 | 0.5 | 25 | S12 |  | 1 | 0.5 | 1 | 2 | 1 | 0.5 | 0.5 | ACCESORIO SALIDA BANDEJA | EMT | FPLR 2X18
0 | 0 | 0 | DH-P2-05 | DH-P2-05 | S12 | DH-P2-05 | 6 | 25 | S3 |  | 1 | 6 | 2 | 2 | 1 | 6 | 6 | OCTOGONAL CONDUIT | EMT | FPLR 2X18
0 | 0 | 0 | DH-P2-06 | S12 |  | S12 | 0.5 | 25 | S12 |  | 1 | 0.5 | 1 | 2 | 1 | 0.5 | 0.5 | ACCESORIO SALIDA BANDEJA | EMT | FPLR 2X18
0 | 0 | 0 | DH-P2-06 | DH-P2-06 | S12 | DH-P2-06 | 2.5 | 25 | S3 |  | 1 | 2.5 | 2 | 2 | 1 | 2.5 | 2.5 | OCTOGONAL CONDUIT | EMT | FPLR 2X18
0 | 0 | 0 | DH-P2-07 | S12 |  | S12 | 0.5 | 25 | S12 |  | 1 | 0.5 | 1 | 1 | 1 | 0.5 | 0.5 | ACCESORIO SALIDA BANDEJA | EMT | FPLR 2X18
0 | 0 | 0 | DH-P2-07 | DH-P2-07 | S12 | DH-P2-07 | 1 | 25 | S3 |  | 1 | 1 | 2 | 2 | 1 | 1 | 1 | OCTOGONAL CONDUIT | EMT | FPLR 2X18
0 | 0 | 0 | DH-P2-08 | S12 |  | S12 | 0.5 | 25 | S12 |  | 1 | 0.5 | 1 | 2 | 1 | 0.5 | 0.5 | ACCESORIO SALIDA BANDEJA | EMT | FPLR 2X18
0 | 0 | 0 | DH-P2-08 | DH-P2-08 | S12 | DH-P2-08 | 6 | 25 | S3 |  | 1 | 6 | 2 | 2 | 1 | 6 | 6 | OCTOGONAL CONDUIT | EMT | FPLR 2X18
0 | 0 | 0 | DH-P2-09 | S12 |  | S12 | 0.5 | 25 | S12 |  | 1 | 0.5 | 1 | 2 | 1 | 0.5 | 0.5 | ACCESORIO SALIDA BANDEJA | EMT | FPLR 2X18
0 | 0 | 0 | DH-P2-09 | DH-P2-09 | S12 | DH-P2-09 | 6 | 25 | S3 |  | 1 | 6 | 2 | 2 | 1 | 6 | 6 | OCTOGONAL CONDUIT | EMT | FPLR 2X18
0 | 0 | 0 | DH-P2-10 | S12 |  | S12 | 0.5 | 25 | S12 |  | 1 | 0.5 | 1 | 2 | 1 | 0.5 | 0.5 | ACCESORIO SALIDA BANDEJA | EMT | FPLR 2X18
0 | 0 | 0 | DH-P2-10 | DH-P2-10 | S12 | DH-P2-10 | 6 | 25 | S3 |  | 1 | 6 | 2 | 2 | 1 | 6 | 6 | OCTOGONAL CONDUIT | EMT | FPLR 2X18
0 | 0 | 0 | DH-P2-11 | DH-P2-11 |  | DH-P2-11 | 0.5 | 25 |  |  | 1 | 0.5 | 2 | 2 | 1 | 0.5 | 0.5 |  | EMT | FPLR 2X18
0 | 0 | 0 | DH-P2-11 | DH-P2-11 | DH | DH-P2-11 | 3.5 | 25 | S3 |  | 1 | 3.5 | 0 | 2 | 1 | 3.5 | 3.5 | OCTOGONAL CONDUIT | EMT | FPLR 2X18
0 | 0 | 0 | DH-P2-12 | S12 |  | S12 | 0.5 | 25 | S12 |  | 1 | 0.5 | 1 | 2 | 1 | 0.5 | 0.5 | ACCESORIO SALIDA BANDEJA | EMT | FPLR 2X18
0 | 0 | 0 | DH-P2-12 | DH-P2-12 | S12 | DH-P2-12 | 3 | 25 | S3 |  | 1 | 3 | 2 | 2 | 1 | 3 | 3 | OCTOGONAL CONDUIT | EMT | FPLR 2X18
0 | 0 | 0 | DH-P2-13 | DH |  | DH | 0.5 | 25 |  |  | 1 | 0.5 | 2 | 2 | 1 | 0.5 | 0.5 |  | EMT | FPLR 2X18
0 | 0 | 0 | DH-P2-13 | DH-P2-13 | DH | DH-P2-13 | 5.5 | 25 | S3 |  | 1 | 5.5 | 0 | 2 | 1 | 5.5 | 5.5 | OCTOGONAL CONDUIT | EMT | FPLR 2X18
0 | 0 | 0 | DH-P2-14 | S12 |  | S12 | 0.5 | 25 | S12 |  | 1 | 0.5 | 1 | 1 | 1 | 0.5 | 0.5 | ACCESORIO SALIDA BANDEJA | EMT | FPLR 2X18
0 | 0 | 0 | DH-P2-14 | DH-P2-14 | S12 | DH-P2-14 | 1 | 25 | S3 |  | 1 | 1 | 2 | 2 | 1 | 1 | 1 | OCTOGONAL CONDUIT | EMT | FPLR 2X18
0 | 0 | 0 | DH-P2-15 | S12 |  | S12 | 0.5 | 25 | S12 |  | 1 | 0.5 | 1 | 2 | 1 | 0.5 | 0.5 | ACCESORIO SALIDA BANDEJA | EMT | FPLR 2X18
0 | 0 | 0 | DH-P2-15 | DH-P2-15 | S12 | DH-P2-15 | 6 | 25 | S3 |  | 1 | 6 | 2 | 2 | 1 | 6 | 6 | OCTOGONAL CONDUIT | EMT | FPLR 2X18
0 | 0 | 0 | DH-P2-16 | S12 |  | S12 | 0.5 | 25 | S12 |  | 1 | 0.5 | 1 | 1 | 1 | 0.5 | 0.5 | ACCESORIO SALIDA BANDEJA | EMT | FPLR 2X18
0 | 0 | 0 | DH-P2-16 | DH-P2-16 | S12 | DH-P2-16 | 1 | 25 | S3 |  | 1 | 1 | 2 | 2 | 1 | 1 | 1 | OCTOGONAL CONDUIT | EMT | FPLR 2X18
0 | 0 | 0 | DH-P2-17 | DH-P2-04 |  | DH-P2-04 | 0.5 | 25 |  |  | 1 | 0.5 | 2 | 1 | 1 | 0.5 | 0.5 |  | EMT | FPLR 2X18
0 | 0 | 0 | DH-P2-17 | DH-P2-17 | DH-P2-04 | DH-P2-17 | 2.1 | 25 | S3 |  | 1 | 2.1 | 0 | 2 | 1 | 2.1 | 2.1 | OCTOGONAL CONDUIT | EMT | FPLR 2X18
0 | 0 | 0 | DT-P2-10 | S12 |  | S12 | 0.5 | 25 | S12 |  | 1 | 0.5 | 1 | 2 | 1 | 0.5 | 0.5 | ACCESORIO SALIDA BANDEJA | EMT | FPLR 2X18
0 | 0 | 0 | DT-P2-10 | DT-P2-10 | S12 | DT-P2-10 | 3 | 25 | S4 |  | 1 | 3 | 2 | 2 | 1 | 3 | 3 | OCTOGONAL CONDUIT | EMT | FPLR 2X18
0 | 0 | 0 | BE-11 | S12 |  | S12 | 0.5 | 25 | S12 |  | 1 | 0.5 | 1 | 2 | 1 | 0.5 | 0.5 | ACCESORIO SALIDA BANDEJA | EMT | FPLR 2X18
0 | 0 | 0 | BE-11 | C1 | S12 | C1 | 5 | 25 |  |  | 1 | 5 | 2 | 1 | 1 | 5 | 5 | CUADRADA 150X150X100 | EMT | FPLR 2X18
0 | 0 | 0 | BE-11 | BE-11 | C1 | BE-11 | 0.9 | 25 | S6 |  | 1 | 0.9 | 0 | 2 | 1 | 0.9 | 0.9 | CUADRADA GANG | PVC | FPLR 2X18
0 | 0 | 0 | EM-11 | EM-11 | BE-07 | EM-11 | 1.3 | 25 | S5 |  | 1 | 1.3 | 0 | 2 | 1 | 1.3 | 1.3 | CUADRADA GANG | PVC | FPLR 2X18
|  |  | EM-11 | [13 empty] | 6.4 |  |  | FPLR 2X18
0 | 0 | 0 | BE-12 | S12 |  | S12 | 0.5 | 25 | S12 |  | 1 | 0.5 | 1 | 2 | 1 | 0.5 | 0.5 | ACCESORIO SALIDA BANDEJA | EMT | FPLR 2X18
0 | 0 | 0 | BE-12 | C1 | S12 | C1 | 2 | 25 |  |  | 1 | 2 | 2 | 1 | 1 | 2 | 2 | CUADRADA 150X150X100 | EMT | FPLR 2X18
0 | 0 | 0 | BE-12 | BE-12 | C1 | BE-12 | 0.9 | 25 | S6 |  | 1 | 0.9 | 0 | 2 | 1 | 0.9 | 0.9 | CUADRADA GANG | PVC | FPLR 2X18
0 | 0 | 0 | EM-12 | EM-12 | BE-07 | EM-12 | 1.3 | 25 | S5 |  | 1 | 1.3 | 0 | 2 | 1 | 1.3 | 1.3 | CUADRADA GANG | PVC | FPLR 2X18
|  |  | EM-12 | [13 empty] | 3.4 |  |  | FPLR 2X18
0 | 0 | 0 | BE-13 | S12 |  | S12 | 0.5 | 25 | S12 |  | 1 | 0.5 | 1 | 2 | 1 | 0.5 | 0.5 | ACCESORIO SALIDA BANDEJA | EMT | FPLR 2X18
0 | 0 | 0 | BE-13 | C1 | S12 | C1 | 4.5 | 25 |  |  | 1 | 4.5 | 2 | 1 | 1 | 4.5 | 4.5 | CUADRADA 150X150X100 | EMT | FPLR 2X18
0 | 0 | 0 | BE-13 | BE-13 | C1 | BE-13 | 0.9 | 25 | S6 |  | 1 | 0.9 | 0 | 2 | 1 | 0.9 | 0.9 | CUADRADA GANG | PVC | FPLR 2X18
0 | 0 | 0 | EM-13 | EM-13 | BE-07 | EM-13 | 1.3 | 25 | S5 |  | 1 | 1.3 | 0 | 2 | 1 | 1.3 | 1.3 | CUADRADA GANG | PVC | FPLR 2X18
|  |  | EM-13 | [13 empty] | 5.9 |  |  | FPLR 2X18
0 | 0 | 0 | MC-P2-01 | S12 |  | S12 | 0.5 | 25 | S12 |  | 1 | 0.5 | 1 | 2 | 1 | 0.5 | 0.5 | ACCESORIO SALIDA BANDEJA | EMT | FPLR 2X18
0.5 | 0 | 0.5 | MC-P2-01 | MC-P2-01 | S12 | MC-P2-01 | 2 | 25 | S14 |  | 1 | 3 | 1 | 2 | 1 | 3 | 3 | RECTANGULAR CONDUIT | EMT | FPLR 2X18
0.5 | 0 | 0.5 | SA-P2-01 | SA-P2-01 | MC-P2-01 | SA-P2-01 | 3 | 25 | S13 |  | 2 | 8 | 2 | 4 | 1 | 8 | 8 | CUADRADA 100X100X50 | PVC | FPLR 2X18
[12 empty] | TUB. PVC SAP Ø 25mm | CURVA 25mm | CONEXION Ø 25mm |  |  |  | CAJAS | TOTAL
[12 empty] | (m) | (und) | (und) |  |  |  | CUADRADA 150X150X100 | 3
[7 empty] | BANDEJA ESCALERILLA |  |  |  |  | 0 | 0 | 0 |  |  |  | CUADRADA 200X200X100 | 0
[7 empty] | TUBERIA PVC 25 |  |  |  |  | 14.6 | 2 | 16 |  |  |  | CUADRADA 250X250X100 | 0
[7 empty] | TUBERIA PVC 50 |  |  |  |  | 0 | 0 | 0 |  |  |  | CUADRADA 400X400X150 | 0
[7 empty] | TUBERIA PVC 100 |  |  |  |  | 0 | 0 | 0 |  |  |  | RECTANGULAR | 0
[7 empty] | TUBERIA EMT 25 |  |  |  |  | 95.1 | 62 | 81 |  |  |  | OCTOGONAL | 0
[7 empty] | TUBERIA EMT 50 |  |  |  |  | 0 | 0 | 0 |  |  |  | CUADRADA GANG | 6
[7 empty] | TUBERIA TUBO FLEX 25 |  |  |  |  | 0 | 0 | 0 |  |  |  | RECTANGULAR CONDUIT | 1
[7 empty] | TUBERIA TUBO FLEX 50 |  |  |  |  | 0 | 0 | 0 |  |  |  | OCTOGONAL CONDUIT | 18
[18 empty] | CUADRADA CONDUIT | 0
[18 empty] | ACCESORIO SALIDA BANDEJA | 19
[18 empty] | CUADRADA 100X100X50 | 1
[18 empty] | BUZON | 0
0
GABINETE | INTERMEDIO | USUARIO |  | DESCRIPCIÓN |  |  | LONGITUD | TIPO/S SIN CONTAR | TIPO SAL | PISO | CANTIDAD TUBO | TUB. Ø mm | CURVA mm O T | CONEXIÓN Ø mm | CABLE |  |  | TIPO DE CAJA | TIPO DE DUCTO | TIPO DE CABLE
|  |  | PARA CONTEO | PUNTO | DE | A | [5 empty] | (m) | (und) | (und) | CANTIDAD | LONGUTUD (m) | PARCIAL (m)
PISO 3
0 | 0 | 0 | DH-P3-01 | S12 |  | S12 | 0.5 | 25 | S12 |  | 1 | 0.5 | 1 | 2 | 1 | 0.5 | 0.5 | ACCESORIO SALIDA BANDEJA | EMT | FPLR 2X18
0 | 0 | 0 | DH-P3-01 | DH-P3-01 | S12 | DH-P3-01 | 6 | 25 | S3 |  | 1 | 6 | 2 | 2 | 1 | 6 | 6 | OCTOGONAL CONDUIT | EMT | FPLR 2X18
0 | 0 | 0 | DH-P3-02 | S12 |  | S12 | 0.5 | 25 | S12 |  | 1 | 0.5 | 1 | 2 | 1 | 0.5 | 0.5 | ACCESORIO SALIDA BANDEJA | EMT | FPLR 2X18
0 | 0 | 0 | DH-P3-02 | DH-P3-02 | S12 | DH-P3-02 | 3.5 | 25 | S3 |  | 1 | 3.5 | 2 | 2 | 1 | 3.5 | 3.5 | OCTOGONAL CONDUIT | EMT | FPLR 2X18
0 | 0 | 0 | DH-P3-03 | S12 |  | S12 | 0.5 | 25 | S12 |  | 1 | 0.5 | 1 | 2 | 1 | 0.5 | 0.5 | ACCESORIO SALIDA BANDEJA | EMT | FPLR 2X18
0 | 0 | 0 | DH-P3-03 | DH-P3-03 | S12 | DH-P3-03 | 6 | 25 | S3 |  | 1 | 6 | 2 | 2 | 1 | 6 | 6 | OCTOGONAL CONDUIT | EMT | FPLR 2X18
0 | 0 | 0 | DH-P3-04 | S12 |  | S12 | 0.5 | 25 | S12 |  | 1 | 0.5 | 1 | 2 | 1 | 0.5 | 0.5 | ACCESORIO SALIDA BANDEJA | EMT | FPLR 2X18
0 | 0 | 0 | DH-P3-04 | DH-P3-04 | S12 | DH-P3-04 | 3.5 | 25 | S3 |  | 1 | 3.5 | 2 | 2 | 1 | 3.5 | 3.5 | OCTOGONAL CONDUIT | EMT | FPLR 2X18
0 | 0 | 0 | DH-P3-05 | S12 |  | S12 | 0.5 | 25 | S12 |  | 1 | 0.5 | 1 | 2 | 1 | 0.5 | 0.5 | ACCESORIO SALIDA BANDEJA | EMT | FPLR 2X18
0 | 0 | 0 | DH-P3-05 | DH-P3-05 | S12 | DH-P3-05 | 6 | 25 | S3 |  | 1 | 6 | 2 | 2 | 1 | 6 | 6 | OCTOGONAL CONDUIT | EMT | FPLR 2X18
0 | 0 | 0 | DH-P3-06 | S12 |  | S12 | 0.5 | 25 | S12 |  | 1 | 0.5 | 1 | 2 | 1 | 0.5 | 0.5 | ACCESORIO SALIDA BANDEJA | EMT | FPLR 2X18
0 | 0 | 0 | DH-P3-06 | DH-P3-06 | S12 | DH-P3-06 | 3.5 | 25 | S3 |  | 1 | 3.5 | 2 | 2 | 1 | 3.5 | 3.5 | OCTOGONAL CONDUIT | EMT | FPLR 2X18
0 | 0 | 0 | DH-P3-07 | S12 |  | S12 | 0.5 | 25 | S12 |  | 1 | 0.5 | 1 | 1 | 1 | 0.5 | 0.5 | ACCESORIO SALIDA BANDEJA | EMT | FPLR 2X18
0 | 0 | 0 | DH-P3-07 | DH-P3-07 | S12 | DH-P3-07 | 1 | 25 | S3 |  | 1 | 1 | 2 | 2 | 1 | 1 | 1 | OCTOGONAL CONDUIT | EMT | FPLR 2X18
0 | 0 | 0 | DH-P3-08 | S12 |  | S12 | 0.5 | 25 | S12 |  | 1 | 0.5 | 1 | 2 | 1 | 0.5 | 0.5 | ACCESORIO SALIDA BANDEJA | EMT | FPLR 2X18
0 | 0 | 0 | DH-P3-08 | DH-P3-08 | S12 | DH-P3-08 | 6 | 25 | S3 |  | 1 | 6 | 2 | 2 | 1 | 6 | 6 | OCTOGONAL CONDUIT | EMT | FPLR 2X18
0 | 0 | 0 | DH-P3-09 | S12 |  | S12 | 0.5 | 25 | S12 |  | 1 | 0.5 | 1 | 2 | 1 | 0.5 | 0.5 | ACCESORIO SALIDA BANDEJA | EMT | FPLR 2X18
0 | 0 | 0 | DH-P3-09 | DH-P3-09 | S12 | DH-P3-09 | 6 | 25 | S3 |  | 1 | 6 | 2 | 2 | 1 | 6 | 6 | OCTOGONAL CONDUIT | EMT | FPLR 2X18
0 | 0 | 0 | DH-P3-10 | S12 |  | S12 | 0.5 | 25 | S12 |  | 1 | 0.5 | 1 | 2 | 1 | 0.5 | 0.5 | ACCESORIO SALIDA BANDEJA | EMT | FPLR 2X18
0 | 0 | 0 | DH-P3-10 | DH-P3-10 | S12 | DH-P3-10 | 6 | 25 | S3 |  | 1 | 6 | 2 | 2 | 1 | 6 | 6 | OCTOGONAL CONDUIT | EMT | FPLR 2X18
0 | 0 | 0 | DH-P3-11 | S12 |  | S12 | 0.5 | 25 | S12 |  | 1 | 0.5 | 1 | 2 | 1 | 0.5 | 0.5 | ACCESORIO SALIDA BANDEJA | EMT | FPLR 2X18
0 | 0 | 0 | DH-P3-11 | DH-P3-11 | S12 | DH-P3-11 | 6 | 25 | S3 |  | 1 | 6 | 2 | 2 | 1 | 6 | 6 | OCTOGONAL CONDUIT | EMT | FPLR 2X18
0 | 0 | 0 | DH-P3-12 | S12 |  | S12 | 0.5 | 25 | S12 |  | 1 | 0.5 | 1 | 2 | 1 | 0.5 | 0.5 | ACCESORIO SALIDA BANDEJA | EMT | FPLR 2X18
0 | 0 | 0 | DH-P3-12 | DH-P3-12 | S12 | DH-P3-12 | 6 | 25 | S3 |  | 1 | 6 | 2 | 2 | 1 | 6 | 6 | OCTOGONAL CONDUIT | EMT | FPLR 2X18
0 | 0 | 0 | DH-P3-13 | S12 |  | S12 | 0.5 | 25 | S12 |  | 1 | 0.5 | 1 | 2 | 1 | 0.5 | 0.5 | ACCESORIO SALIDA BANDEJA | EMT | FPLR 2X18
0 | 0 | 0 | DH-P3-13 | DH-P3-13 | S12 | DH-P3-13 | 3.5 | 25 | S3 |  | 1 | 3.5 | 2 | 2 | 1 | 3.5 | 3.5 | OCTOGONAL CONDUIT | EMT | FPLR 2X18
0 | 0 | 0 | DH-P3-14 | S12 |  | S12 | 0.5 | 25 | S12 |  | 1 | 0.5 | 1 | 2 | 1 | 0.5 | 0.5 | ACCESORIO SALIDA BANDEJA | EMT | FPLR 2X18
0 | 0 | 0 | DH-P3-14 | DH-P3-14 | S12 | DH-P3-14 | 6 | 25 | S3 |  | 1 | 6 | 2 | 2 | 1 | 6 | 6 | OCTOGONAL CONDUIT | EMT | FPLR 2X18
0 | 0 | 0 | DH-P3-15 | S12 |  | S12 | 0.5 | 25 | S12 |  | 1 | 0.5 | 1 | 2 | 1 | 0.5 | 0.5 | ACCESORIO SALIDA BANDEJA | EMT | FPLR 2X18
0 | 0 | 0 | DH-P3-15 | DH-P3-15 | S12 | DH-P3-15 | 3.5 | 25 | S3 |  | 1 | 3.5 | 2 | 2 | 1 | 3.5 | 3.5 | OCTOGONAL CONDUIT | EMT | FPLR 2X18
0 | 0 | 0 | BE-14 | S12 |  | S12 | 0.5 | 25 | S12 |  | 1 | 0.5 | 1 | 2 | 1 | 0.5 | 0.5 | ACCESORIO SALIDA BANDEJA | EMT | FPLR 2X18
0 | 0 | 0 | BE-14 | C1 | S12 | C1 | 5 | 25 |  |  | 1 | 5 | 2 | 1 | 1 | 5 | 5 | CUADRADA 150X150X100 | EMT | FPLR 2X18
0 | 0 | 0 | BE-14 | BE-14 | C1 | BE-14 | 0.9 | 25 | S6 |  | 1 | 0.9 | 0 | 2 | 1 | 0.9 | 0.9 | CUADRADA GANG | PVC | FPLR 2X18
0 | 0 | 0 | EM-14 | EM-14 | BE-07 | EM-14 | 1.3 | 25 | S5 |  | 1 | 1.3 | 0 | 2 | 1 | 1.3 | 1.3 | CUADRADA GANG | PVC | FPLR 2X18
|  |  | EM-14 | [13 empty] | 6.4 |  |  | FPLR 2X18
0 | 0 | 0 | BE-15 | S12 |  | S12 | 0.5 | 25 | S12 |  | 1 | 0.5 | 1 | 2 | 1 | 0.5 | 0.5 | ACCESORIO SALIDA BANDEJA | EMT | FPLR 2X18
0 | 0 | 0 | BE-15 | C1 | S12 | C1 | 2 | 25 |  |  | 1 | 2 | 2 | 1 | 1 | 2 | 2 | CUADRADA 150X150X100 | EMT | FPLR 2X18
0 | 0 | 0 | BE-15 | BE-15 | C1 | BE-15 | 0.9 | 25 | S6 |  | 1 | 0.9 | 0 | 2 | 1 | 0.9 | 0.9 | CUADRADA GANG | PVC | FPLR 2X18
0 | 0 | 0 | EM-15 | EM-15 | BE-07 | EM-15 | 1.3 | 25 | S5 |  | 1 | 1.3 | 0 | 2 | 1 | 1.3 | 1.3 | CUADRADA GANG | PVC | FPLR 2X18
|  |  | EM-15 | [13 empty] | 3.4 |  |  | FPLR 2X18
0 | 0 | 0 | BE-16 | S12 |  | S12 | 0.5 | 25 | S12 |  | 1 | 0.5 | 1 | 2 | 1 | 0.5 | 0.5 | ACCESORIO SALIDA BANDEJA | EMT | FPLR 2X18
0 | 0 | 0 | BE-16 | C1 | S12 | C1 | 3.5 | 25 |  |  | 1 | 3.5 | 2 | 1 | 1 | 3.5 | 3.5 | CUADRADA 150X150X100 | EMT | FPLR 2X18
0 | 0 | 0 | BE-16 | BE-16 | C1 | BE-16 | 0.9 | 25 | S6 |  | 1 | 0.9 | 0 | 2 | 1 | 0.9 | 0.9 | CUADRADA GANG | PVC | FPLR 2X18
0 | 0 | 0 | EM-16 | EM-16 | BE-07 | EM-16 | 1.3 | 25 | S5 |  | 1 | 1.3 | 0 | 2 | 1 | 1.3 | 1.3 | CUADRADA GANG | PVC | FPLR 2X18
|  |  | EM-16 | [13 empty] | 4.9 |  |  | FPLR 2X18
0 | 0 | 0 | MC-P3-01 | S12 |  | S12 | 0.5 | 25 | S12 |  | 1 | 0.5 | 1 | 2 | 1 | 0.5 | 0.5 | ACCESORIO SALIDA BANDEJA | EMT | FPLR 2X18
0.5 | 0 | 0.5 | MC-P3-01 | MC-P2-01 | S12 | MC-P2-01 | 2 | 25 | S14 |  | 1 | 3 | 1 | 2 | 1 | 3 | 3 | RECTANGULAR CONDUIT | EMT | FPLR 2X18
0.5 | 0 | 0.5 | SA-P3-01 | SA-P2-01 | MC-P2-01 | SA-P2-01 | 3 | 25 | S13 |  | 2 | 8 | 2 | 4 | 1 | 8 | 8 | CUADRADA 100X100X50 | PVC | FPLR 2X18
[12 empty] | TUB. PVC SAP Ø 25mm | CURVA 25mm | CONEXION Ø 25mm |  |  |  | CAJAS | TOTAL
[12 empty] | (m) | (und) | (und) |  |  |  | CUADRADA 150X150X100 | 3
[7 empty] | BANDEJA ESCALERILLA |  |  |  |  | 0 | 0 | 0 |  |  |  | CUADRADA 200X200X100 | 0
[7 empty] | TUBERIA PVC 25 |  |  |  |  | 14.6 | 2 | 16 |  |  |  | CUADRADA 250X250X100 | 0
[7 empty] | TUBERIA PVC 50 |  |  |  |  | 0 | 0 | 0 |  |  |  | CUADRADA 400X400X150 | 0
[7 empty] | TUBERIA PVC 100 |  |  |  |  | 0 | 0 | 0 |  |  |  | RECTANGULAR | 0
[7 empty] | TUBERIA EMT 25 |  |  |  |  | 95.5 | 56 | 72 |  |  |  | OCTOGONAL | 0
[7 empty] | TUBERIA EMT 50 |  |  |  |  | 0 | 0 | 0 |  |  |  | CUADRADA GANG | 6
[7 empty] | TUBERIA TUBO FLEX 25 |  |  |  |  | 0 | 0 | 0 |  |  |  | RECTANGULAR CONDUIT | 1
[7 empty] | TUBERIA TUBO FLEX 50 |  |  |  |  | 0 | 0 | 0 |  |  |  | OCTOGONAL CONDUIT | 15
[18 empty] | CUADRADA CONDUIT | 0
[18 empty] | ACCESORIO SALIDA BANDEJA | 19
[18 empty] | CUADRADA 100X100X50 | 1
[18 empty] | BUZON | 0
0
GABINETE | INTERMEDIO | USUARIO |  | DESCRIPCIÓN |  |  | LONGITUD | TIPO/S SIN CONTAR | TIPO SAL | PISO | CANTIDAD TUBO | TUB. Ø mm | CURVA mm O T | CONEXIÓN Ø mm | CABLE |  |  | TIPO DE CAJA | TIPO DE DUCTO | TIPO DE CABLE
|  |  | PARA CONTEO | PUNTO | DE | A | [5 empty] | (m) | (und) | (und) | CANTIDAD | LONGUTUD (m) | PARCIAL (m)
PISO 4
0 | 0 | 0 | DH-P4-01 | S12 |  | S12 | 0.5 | 25 | S12 |  | 1 | 0.5 | 1 | 2 | 1 | 0.5 | 0.5 | ACCESORIO SALIDA BANDEJA | EMT | FPLR 2X18
0 | 0 | 0 | DH-P4-01 | DH-P4-01 | S12 | DH-P4-01 | 6 | 25 | S3 |  | 1 | 6 | 2 | 2 | 1 | 6 | 6 | OCTOGONAL CONDUIT | EMT | FPLR 2X18
0 | 0 | 0 | DH-P4-02 | S12 |  | S12 | 0.5 | 25 | S12 |  | 1 | 0.5 | 1 | 2 | 1 | 0.5 | 0.5 | ACCESORIO SALIDA BANDEJA | EMT | FPLR 2X18
0 | 0 | 0 | DH-P4-02 | DH-P4-02 | S12 | DH-P4-02 | 3.5 | 25 | S3 |  | 1 | 3.5 | 2 | 2 | 1 | 3.5 | 3.5 | OCTOGONAL CONDUIT | EMT | FPLR 2X18
0 | 0 | 0 | DH-P4-03 | S12 |  | S12 | 0.5 | 25 | S12 |  | 1 | 0.5 | 1 | 2 | 1 | 0.5 | 0.5 | ACCESORIO SALIDA BANDEJA | EMT | FPLR 2X18
0 | 0 | 0 | DH-P4-03 | DH-P4-03 | S12 | DH-P4-03 | 6 | 25 | S3 |  | 1 | 6 | 2 | 2 | 1 | 6 | 6 | OCTOGONAL CONDUIT | EMT | FPLR 2X18
0 | 0 | 0 | DH-P4-04 | S12 |  | S12 | 0.5 | 25 | S12 |  | 1 | 0.5 | 1 | 2 | 1 | 0.5 | 0.5 | ACCESORIO SALIDA BANDEJA | EMT | FPLR 2X18
0 | 0 | 0 | DH-P4-04 | DH-P4-04 | S12 | DH-P4-04 | 3.5 | 25 | S3 |  | 1 | 3.5 | 2 | 2 | 1 | 3.5 | 3.5 | OCTOGONAL CONDUIT | EMT | FPLR 2X18
0 | 0 | 0 | DH-P4-05 | S12 |  | S12 | 0.5 | 25 | S12 |  | 1 | 0.5 | 1 | 2 | 1 | 0.5 | 0.5 | ACCESORIO SALIDA BANDEJA | EMT | FPLR 2X18
0 | 0 | 0 | DH-P4-05 | DH-P4-05 | S12 | DH-P4-05 | 6 | 25 | S3 |  | 1 | 6 | 2 | 2 | 1 | 6 | 6 | OCTOGONAL CONDUIT | EMT | FPLR 2X18
0 | 0 | 0 | DH-P4-06 | S12 |  | S12 | 0.5 | 25 | S12 |  | 1 | 0.5 | 1 | 2 | 1 | 0.5 | 0.5 | ACCESORIO SALIDA BANDEJA | EMT | FPLR 2X18
0 | 0 | 0 | DH-P4-06 | DH-P4-06 | S12 | DH-P4-06 | 3.5 | 25 | S3 |  | 1 | 3.5 | 2 | 2 | 1 | 3.5 | 3.5 | OCTOGONAL CONDUIT | EMT | FPLR 2X18
0 | 0 | 0 | DH-P4-07 | S12 |  | S12 | 0.5 | 25 | S12 |  | 1 | 0.5 | 1 | 1 | 1 | 0.5 | 0.5 | ACCESORIO SALIDA BANDEJA | EMT | FPLR 2X18
0 | 0 | 0 | DH-P4-07 | DH-P4-07 | S12 | DH-P4-07 | 1 | 25 | S3 |  | 1 | 1 | 2 | 2 | 1 | 1 | 1 | OCTOGONAL CONDUIT | EMT | FPLR 2X18
0 | 0 | 0 | DH-P4-08 | S12 |  | S12 | 0.5 | 25 | S12 |  | 1 | 0.5 | 1 | 2 | 1 | 0.5 | 0.5 | ACCESORIO SALIDA BANDEJA | EMT | FPLR 2X18
0 | 0 | 0 | DH-P4-08 | DH-P4-08 | S12 | DH-P4-08 | 6 | 25 | S3 |  | 1 | 6 | 2 | 2 | 1 | 6 | 6 | OCTOGONAL CONDUIT | EMT | FPLR 2X18
0 | 0 | 0 | DH-P4-09 | S12 |  | S12 | 0.5 | 25 | S12 |  | 1 | 0.5 | 1 | 2 | 1 | 0.5 | 0.5 | ACCESORIO SALIDA BANDEJA | EMT | FPLR 2X18
0 | 0 | 0 | DH-P4-09 | DH-P4-09 | S12 | DH-P4-09 | 6 | 25 | S3 |  | 1 | 6 | 2 | 2 | 1 | 6 | 6 | OCTOGONAL CONDUIT | EMT | FPLR 2X18
0 | 0 | 0 | DH-P4-10 | S12 |  | S12 | 0.5 | 25 | S12 |  | 1 | 0.5 | 1 | 2 | 1 | 0.5 | 0.5 | ACCESORIO SALIDA BANDEJA | EMT | FPLR 2X18
0 | 0 | 0 | DH-P4-10 | DH-P4-10 | S12 | DH-P4-10 | 6 | 25 | S3 |  | 1 | 6 | 2 | 2 | 1 | 6 | 6 | OCTOGONAL CONDUIT | EMT | FPLR 2X18
0 | 0 | 0 | DH-P4-11 | S12 |  | S12 | 0.5 | 25 | S12 |  | 1 | 0.5 | 1 | 2 | 1 | 0.5 | 0.5 | ACCESORIO SALIDA BANDEJA | EMT | FPLR 2X18
0 | 0 | 0 | DH-P4-11 | DH-P4-11 | S12 | DH-P4-11 | 6 | 25 | S3 |  | 1 | 6 | 2 | 2 | 1 | 6 | 6 | OCTOGONAL CONDUIT | EMT | FPLR 2X18
0 | 0 | 0 | DH-P4-12 | S12 |  | S12 | 0.5 | 25 | S12 |  | 1 | 0.5 | 1 | 2 | 1 | 0.5 | 0.5 | ACCESORIO SALIDA BANDEJA | EMT | FPLR 2X18
0 | 0 | 0 | DH-P4-12 | DH-P4-12 | DH-P4-13 | DH-P4-12 | 3.5 | 25 | S3 |  | 1 | 3.5 | 0 | 2 | 1 | 3.5 | 3.5 | OCTOGONAL CONDUIT | EMT | FPLR 2X18
0 | 0 | 0 | DH-P4-13 | S12 |  | S12 | 0.5 | 25 | S12 |  | 1 | 0.5 | 1 | 2 | 1 | 0.5 | 0.5 | ACCESORIO SALIDA BANDEJA | EMT | FPLR 2X18
0 | 0 | 0 | DH-P4-13 | DH-P4-13 | S12 | DH-P4-13 | 3.5 | 25 | S3 |  | 1 | 3.5 | 2 | 2 | 1 | 3.5 | 3.5 | OCTOGONAL CONDUIT | EMT | FPLR 2X18
0 | 0 | 0 | DH-P4-14 | S12 |  | S12 | 0.5 | 25 | S12 |  | 1 | 0.5 | 1 | 2 | 1 | 0.5 | 0.5 | ACCESORIO SALIDA BANDEJA | EMT | FPLR 2X18
0 | 0 | 0 | DH-P4-14 | DH-P4-14 | S12 | DH-P4-14 | 2 | 25 | S3 |  | 1 | 2 | 2 | 2 | 1 | 2 | 2 | OCTOGONAL CONDUIT | EMT | FPLR 2X18
0 | 0 | 0 | DH-P4-15 | S12 |  | S12 | 0.5 | 25 | S12 |  | 1 | 0.5 | 1 | 2 | 1 | 0.5 | 0.5 | ACCESORIO SALIDA BANDEJA | EMT | FPLR 2X18
0 | 0 | 0 | DH-P4-15 | DH-P4-15 | S12 | DH-P4-15 | 6 | 25 | S3 |  | 1 | 6 | 2 | 2 | 1 | 6 | 6 | OCTOGONAL CONDUIT | EMT | FPLR 2X18
0 | 0 | 0 | DH-P4-16 | S12 |  | S12 | 0.5 | 25 | S12 |  | 1 | 0.5 | 1 | 2 | 1 | 0.5 | 0.5 | ACCESORIO SALIDA BANDEJA | EMT | FPLR 2X18
0 | 0 | 0 | DH-P4-16 | DH-P4-16 | S12 | DH-P4-16 | 3.5 | 25 | S3 |  | 1 | 3.5 | 2 | 2 | 1 | 3.5 | 3.5 | OCTOGONAL CONDUIT | EMT | FPLR 2X18
0 | 0 | 0 | BE-17 | S12 |  | S12 | 0.5 | 25 | S12 |  | 1 | 0.5 | 1 | 2 | 1 | 0.5 | 0.5 | ACCESORIO SALIDA BANDEJA | EMT | FPLR 2X18
0 | 0 | 0 | BE-17 | C1 | S12 | C1 | 5 | 25 |  |  | 1 | 5 | 2 | 1 | 1 | 5 | 5 | CUADRADA 150X150X100 | EMT | FPLR 2X18
0 | 0 | 0 | BE-17 | BE-17 | C1 | BE-17 | 0.9 | 25 | S6 |  | 1 | 0.9 | 0 | 2 | 1 | 0.9 | 0.9 | CUADRADA GANG | PVC | FPLR 2X18
0 | 0 | 0 | EM-17 | EM-17 | BE-17 | EM-17 | 1.3 | 25 | S5 |  | 1 | 1.3 | 0 | 2 | 1 | 1.3 | 1.3 | CUADRADA GANG | PVC | FPLR 2X18
|  |  | EM-17 | [13 empty] | 6.4 |  |  | FPLR 2X18
0 | 0 | 0 | BE-18 | S12 |  | S12 | 0.5 | 25 | S12 |  | 1 | 0.5 | 1 | 2 | 1 | 0.5 | 0.5 | ACCESORIO SALIDA BANDEJA | EMT | FPLR 2X18
0 | 0 | 0 | BE-18 | C1 | S12 | C1 | 2 | 25 |  |  | 1 | 2 | 2 | 1 | 1 | 2 | 2 | CUADRADA 150X150X100 | EMT | FPLR 2X18
0 | 0 | 0 | BE-18 | BE-18 | C1 | BE-18 | 0.9 | 25 | S6 |  | 1 | 0.9 | 0 | 2 | 1 | 0.9 | 0.9 | CUADRADA GANG | PVC | FPLR 2X18
0 | 0 | 0 | EM-18 | EM-18 | BE-18 | EM-18 | 1.3 | 25 | S5 |  | 1 | 1.3 | 0 | 2 | 1 | 1.3 | 1.3 | CUADRADA GANG | PVC | FPLR 2X18
|  |  | EM-18 | [13 empty] | 3.4 |  |  | FPLR 2X18
0 | 0 | 0 | BE-19 | S12 |  | S12 | 0.5 | 25 | S12 |  | 1 | 0.5 | 1 | 2 | 1 | 0.5 | 0.5 | ACCESORIO SALIDA BANDEJA | EMT | FPLR 2X18
0 | 0 | 0 | BE-19 | C1 | S12 | C1 | 3.5 | 25 |  |  | 1 | 3.5 | 2 | 1 | 1 | 3.5 | 3.5 | CUADRADA 150X150X100 | EMT | FPLR 2X18
0 | 0 | 0 | BE-19 | BE-19 | C1 | BE-19 | 0.9 | 25 | S6 |  | 1 | 0.9 | 0 | 2 | 1 | 0.9 | 0.9 | CUADRADA GANG | PVC | FPLR 2X18
0 | 0 | 0 | EM-19 | EM-19 | BE-19 | EM-19 | 1.3 | 25 | S5 |  | 1 | 1.3 | 0 | 2 | 1 | 1.3 | 1.3 | CUADRADA GANG | PVC | FPLR 2X18
|  |  | EM-19 | [13 empty] | 4.9 |  |  | FPLR 2X18
0 | 0 | 0 | MC-P4-01 | S12 |  | S12 | 0.5 | 25 | S12 |  | 1 | 0.5 | 1 | 2 | 1 | 0.5 | 0.5 | ACCESORIO SALIDA BANDEJA | EMT | FPLR 2X18
0.5 | 0 | 0.5 | MC-P4-01 | MC-P2-01 | S12 | MC-P2-01 | 2 | 25 | S14 |  | 1 | 3 | 1 | 2 | 1 | 3 | 3 | RECTANGULAR CONDUIT | EMT | FPLR 2X18
0.5 | 0 | 0.5 | SA-P4-01 | SA-P2-01 | MC-P2-01 | SA-P2-01 | 3 | 25 | S13 |  | 2 | 8 | 2 | 4 | 1 | 8 | 8 | CUADRADA 100X100X50 | PVC | FPLR 2X18
[12 empty] | TUB. PVC SAP Ø 25mm | 0 | CONEXION Ø 25mm |  |  |  | CAJAS | TOTAL
[12 empty] | (m) | (und) | (und) |  |  |  | CUADRADA 150X150X100 | 3
[7 empty] | BANDEJA ESCALERILLA |  |  |  |  | 0 | 0 | 0 |  |  |  | CUADRADA 200X200X100 | 0
[7 empty] | TUBERIA PVC 25 |  |  |  |  | 14.6 | 2 | 16 |  |  |  | CUADRADA 250X250X100 | 0
[7 empty] | TUBERIA PVC 50 |  |  |  |  | 0 | 0 | 0 |  |  |  | CUADRADA 400X400X150 | 0
[7 empty] | TUBERIA PVC 100 |  |  |  |  | 0 | 0 | 0 |  |  |  | RECTANGULAR | 0
[7 empty] | TUBERIA EMT 25 |  |  |  |  | 95.5 | 57 | 76 |  |  |  | OCTOGONAL | 0
[7 empty] | TUBERIA EMT 50 |  |  |  |  | 0 | 0 | 0 |  |  |  | CUADRADA GANG | 6
[7 empty] | TUBERIA TUBO FLEX 25 |  |  |  |  | 0 | 0 | 0 |  |  |  | RECTANGULAR CONDUIT | 1
[7 empty] | TUBERIA TUBO FLEX 50 |  |  |  |  | 0 | 0 | 0 |  |  |  | OCTOGONAL CONDUIT | 16
[18 empty] | CUADRADA CONDUIT | 0
[18 empty] | ACCESORIO SALIDA BANDEJA | 20
[18 empty] | CUADRADA 100X100X50 | 1
[18 empty] | BUZON | 0
0
GABINETE | INTERMEDIO | USUARIO |  | DESCRIPCIÓN |  |  | LONGITUD | TIPO/S SIN CONTAR | TIPO SAL | PISO | CANTIDAD TUBO | TUB. Ø mm | CURVA mm O T | CONEXIÓN Ø mm | CABLE |  |  | TIPO DE CAJA | TIPO DE DUCTO | TIPO DE CABLE
|  |  | PARA CONTEO | PUNTO | DE | A | [5 empty] | (m) | (und) | (und) | CANTIDAD | LONGUTUD (m) | PARCIAL (m)
PISO 5
0 | 0 | 0 | DH-P5-01 | S12 |  | S12 | 0.5 | 25 | S12 |  | 1 | 0.5 | 1 | 2 | 1 | 0.5 | 0.5 | ACCESORIO SALIDA BANDEJA | EMT | FPLR 2X18
0 | 0 | 0 | DH-P5-01 | DH-P5-01 | DH-P5-02 | DH-P5-01 | 4.5 | 25 | S3 |  | 1 | 4.5 | 0 | 2 | 1 | 4.5 | 4.5 | OCTOGONAL CONDUIT | EMT | FPLR 2X18
0 | 0 | 0 | DH-P5-02 | S12 |  | S12 | 0.5 | 25 | S12 |  | 1 | 0.5 | 1 | 2 | 1 | 0.5 | 0.5 | ACCESORIO SALIDA BANDEJA | EMT | FPLR 2X18
0 | 0 | 0 | DH-P5-02 | DH-P5-02 | DH-P5-03 | DH-P5-02 | 5 | 25 | S3 |  | 1 | 5 | 0 | 2 | 1 | 5 | 5 | OCTOGONAL CONDUIT | EMT | FPLR 2X18
0 | 0 | 0 | DH-P5-03 | S12 |  | S12 | 0.5 | 25 | S12 |  | 1 | 0.5 | 1 | 2 | 1 | 0.5 | 0.5 | ACCESORIO SALIDA BANDEJA | EMT | FPLR 2X18
0 | 0 | 0 | DH-P5-03 | DH-P5-03 | DH-P5-06 | DH-P5-03 | 6 | 25 | S3 |  | 1 | 6 | 0 | 2 | 1 | 6 | 6 | OCTOGONAL CONDUIT | EMT | FPLR 2X18
0 | 0 | 0 | DH-P5-04 | S12 |  | S12 | 0.5 | 25 | S12 |  | 1 | 0.5 | 1 | 2 | 1 | 0.5 | 0.5 | ACCESORIO SALIDA BANDEJA | EMT | FPLR 2X18
0 | 0 | 0 | DH-P5-04 | DH-P5-04 | DH-P5-05 | DH-P5-04 | 4.5 | 25 | S3 |  | 1 | 4.5 | 0 | 2 | 1 | 4.5 | 4.5 | OCTOGONAL CONDUIT | EMT | FPLR 2X18
0 | 0 | 0 | DH-P5-05 | S12 |  | S12 | 0.5 | 25 | S12 |  | 1 | 0.5 | 1 | 2 | 1 | 0.5 | 0.5 | ACCESORIO SALIDA BANDEJA | EMT | FPLR 2X18
0 | 0 | 0 | DH-P5-05 | DH-P5-05 | DH-P5-06 | DH-P5-05 | 5 | 25 | S3 |  | 1 | 5 | 0 | 2 | 1 | 5 | 5 | OCTOGONAL CONDUIT | EMT | FPLR 2X18
0 | 0 | 0 | DH-P5-06 | S12 |  | S12 | 0.5 | 25 | S12 |  | 1 | 0.5 | 1 | 2 | 1 | 0.5 | 0.5 | ACCESORIO SALIDA BANDEJA | EMT | FPLR 2X18
0 | 0 | 0 | DH-P5-06 | DH-P5-06 | S12 | DH-P5-06 | 3 | 25 | S3 |  | 1 | 3 | 2 | 2 | 1 | 3 | 3 | OCTOGONAL CONDUIT | EMT | FPLR 2X18
0 | 0 | 0 | DH-P5-07 | S12 |  | S12 | 0.5 | 25 | S12 |  | 1 | 0.5 | 1 | 1 | 1 | 0.5 | 0.5 | ACCESORIO SALIDA BANDEJA | EMT | FPLR 2X18
0 | 0 | 0 | DH-P5-07 | DH-P5-07 | S12 | DH-P5-07 | 1 | 25 | S3 |  | 1 | 1 | 2 | 2 | 1 | 1 | 1 | OCTOGONAL CONDUIT | EMT | FPLR 2X18
0 | 0 | 0 | DH-P5-08 | S12 |  | S12 | 0.5 | 25 | S12 |  | 1 | 0.5 | 1 | 2 | 1 | 0.5 | 0.5 | ACCESORIO SALIDA BANDEJA | EMT | FPLR 2X18
0 | 0 | 0 | DH-P5-08 | DH-P5-08 | S12 | DH-P5-08 | 6 | 25 | S3 |  | 1 | 6 | 2 | 2 | 1 | 6 | 6 | OCTOGONAL CONDUIT | EMT | FPLR 2X18
0 | 0 | 0 | DH-P5-09 | S12 |  | S12 | 0.5 | 25 | S12 |  | 1 | 0.5 | 1 | 2 | 1 | 0.5 | 0.5 | ACCESORIO SALIDA BANDEJA | EMT | FPLR 2X18
0 | 0 | 0 | DH-P5-09 | DH-P5-09 | DT-P5-11 | DH-P5-09 | 3 | 25 | S3 |  | 1 | 3 | 0 | 2 | 1 | 3 | 3 | OCTOGONAL CONDUIT | EMT | FPLR 2X18
0 | 0 | 0 | DH-P5-10 | S12 |  | S12 | 0.5 | 25 | S12 |  | 1 | 0.5 | 1 | 2 | 1 | 0.5 | 0.5 | ACCESORIO SALIDA BANDEJA | EMT | FPLR 2X18
0 | 0 | 0 | DH-P5-10 | DH-P5-10 | S12 | DH-P5-10 | 6 | 25 | S3 |  | 1 | 6 | 2 | 2 | 1 | 6 | 6 | OCTOGONAL CONDUIT | EMT | FPLR 2X18
0 | 0 | 0 | DH-P5-11 | S12 |  | S12 | 0.5 | 25 | S12 |  | 1 | 0.5 | 1 | 2 | 1 | 0.5 | 0.5 | ACCESORIO SALIDA BANDEJA | EMT | FPLR 2X18
0 | 0 | 0 | DH-P5-11 | DH-P5-11 | S12 | DH-P5-11 | 6 | 25 | S3 |  | 1 | 6 | 2 | 2 | 1 | 6 | 6 | OCTOGONAL CONDUIT | EMT | FPLR 2X18
0 | 0 | 0 | DH-P5-12 | S12 |  | S12 | 0.5 | 25 | S12 |  | 1 | 0.5 | 1 | 2 | 1 | 0.5 | 0.5 | ACCESORIO SALIDA BANDEJA | EMT | FPLR 2X18
0 | 0 | 0 | DH-P5-12 | DH-P5-12 | DH-P4-13 | DH-P5-12 | 6 | 25 | S3 |  | 1 | 6 | 0 | 2 | 1 | 6 | 6 | OCTOGONAL CONDUIT | EMT | FPLR 2X18
0 | 0 | 0 | DH-P5-13 | S12 |  | S12 | 0.5 | 25 | S12 |  | 1 | 0.5 | 1 | 2 | 1 | 0.5 | 0.5 | ACCESORIO SALIDA BANDEJA | EMT | FPLR 2X18
0 | 0 | 0 | DH-P5-13 | DH-P5-13 | S12 | DH-P5-13 | 2 | 25 | S3 |  | 1 | 2 | 2 | 2 | 1 | 2 | 2 | OCTOGONAL CONDUIT | EMT | FPLR 2X18
0 | 0 | 0 | DH-P5-14 | S12 |  | S12 | 0.5 | 25 | S12 |  | 1 | 0.5 | 1 | 2 | 1 | 0.5 | 0.5 | ACCESORIO SALIDA BANDEJA | EMT | FPLR 2X18
0 | 0 | 0 | DH-P5-14 | DH-P5-14 | S12 | DH-P5-14 | 6 | 25 | S3 |  | 1 | 6 | 2 | 2 | 1 | 6 | 6 | OCTOGONAL CONDUIT | EMT | FPLR 2X18
0 | 0 | 0 | DH-P5-15 | S12 |  | S12 | 0.5 | 25 | S12 |  | 1 | 0.5 | 1 | 2 | 1 | 0.5 | 0.5 | ACCESORIO SALIDA BANDEJA | EMT | FPLR 2X18
0 | 0 | 0 | DH-P5-15 | DH-P5-15 | S12 | DH-P5-15 | 3.5 | 25 | S3 |  | 1 | 3.5 | 2 | 2 | 1 | 3.5 | 3.5 | OCTOGONAL CONDUIT | EMT | FPLR 2X18
0 | 0 | 0 | DT-P5-11 | S12 |  | S12 | 0.5 | 25 | S12 |  | 1 | 0.5 | 1 | 2 | 1 | 0.5 | 0.5 | ACCESORIO SALIDA BANDEJA | EMT | FPLR 2X18
0 | 0 | 0 | DT-P5-11 | DT-P5-11 | S12 | DT-P5-11 | 2.5 | 25 | S3 |  | 1 | 2.5 | 2 | 2 | 1 | 2.5 | 2.5 | OCTOGONAL CONDUIT | EMT | FPLR 2X18
0 | 0 | 0 | BE-20 | S12 |  | S12 | 0.5 | 25 | S12 |  | 1 | 0.5 | 1 | 2 | 1 | 0.5 | 0.5 | ACCESORIO SALIDA BANDEJA | EMT | FPLR 2X18
0 | 0 | 0 | BE-20 | C1 | S12 | C1 | 5 | 25 |  |  | 1 | 5 | 2 | 1 | 1 | 5 | 5 | CUADRADA 150X150X100 | EMT | FPLR 2X18
0 | 0 | 0 | BE-20 | BE-20 | C1 | BE-20 | 0.9 | 25 | S6 |  | 1 | 0.9 | 0 | 2 | 1 | 0.9 | 0.9 | CUADRADA GANG | PVC | FPLR 2X18
0 | 0 | 0 | EM-20 | EM-20 | BE-20 | EM-20 | 1.3 | 25 | S5 |  | 1 | 1.3 | 0 | 2 | 1 | 1.3 | 1.3 | CUADRADA GANG | PVC | FPLR 2X18
|  |  | EM-20 | [13 empty] | 6.4 |  |  | FPLR 2X18
0 | 0 | 0 | BE-21 | S12 |  | S12 | 0.5 | 25 | S12 |  | 1 | 0.5 | 1 | 2 | 1 | 0.5 | 0.5 | ACCESORIO SALIDA BANDEJA | EMT | FPLR 2X18
0 | 0 | 0 | BE-21 | C1 | S12 | C1 | 5 | 25 |  |  | 1 | 5 | 2 | 1 | 1 | 5 | 5 | CUADRADA 150X150X100 | EMT | FPLR 2X18
0 | 0 | 0 | BE-21 | BE-21 | C1 | BE-21 | 0.9 | 25 | S6 |  | 1 | 0.9 | 0 | 2 | 1 | 0.9 | 0.9 | CUADRADA GANG | PVC | FPLR 2X18
0 | 0 | 0 | EM-21 | EM-21 | BE-21 | EM-21 | 1.3 | 25 | S5 |  | 1 | 1.3 | 0 | 2 | 1 | 1.3 | 1.3 | CUADRADA GANG | PVC | FPLR 2X18
|  |  | EM-21 | [13 empty] | 6.4 |  |  | FPLR 2X18
0 | 0 | 0 | BE-22 | S12 |  | S12 | 0.5 | 25 | S12 |  | 1 | 0.5 | 1 | 2 | 1 | 0.5 | 0.5 | ACCESORIO SALIDA BANDEJA | EMT | FPLR 2X18
0 | 0 | 0 | BE-22 | C1 | S12 | C1 | 5 | 25 |  |  | 1 | 5 | 2 | 1 | 1 | 5 | 5 | CUADRADA 150X150X100 | EMT | FPLR 2X18
0 | 0 | 0 | BE-22 | BE-22 | C1 | BE-22 | 0.9 | 25 | S6 |  | 1 | 0.9 | 0 | 2 | 1 | 0.9 | 0.9 | CUADRADA GANG | PVC | FPLR 2X18
0 | 0 | 0 | EM-22 | EM-22 | BE-22 | EM-22 | 1.3 | 25 | S5 |  | 1 | 1.3 | 0 | 2 | 1 | 1.3 | 1.3 | CUADRADA GANG | PVC | FPLR 2X18
|  |  | EM-22 | [13 empty] | 6.4 |  |  | FPLR 2X18
0 | 0 | 0 | BE-23 | S12 |  | S12 | 0.5 | 25 | S12 |  | 1 | 0.5 | 1 | 2 | 1 | 0.5 | 0.5 | ACCESORIO SALIDA BANDEJA | EMT | FPLR 2X18
0 | 0 | 0 | BE-23 | C1 | S12 | C1 | 2 | 25 |  |  | 1 | 2 | 2 | 1 | 1 | 2 | 2 | CUADRADA 150X150X100 | EMT | FPLR 2X18
0 | 0 | 0 | BE-23 | BE-23 | C1 | BE-23 | 0.9 | 25 | S6 |  | 1 | 0.9 | 0 | 2 | 1 | 0.9 | 0.9 | CUADRADA GANG | PVC | FPLR 2X18
0 | 0 | 0 | EM-23 | EM-23 | BE-23 | EM-23 | 1.3 | 25 | S5 |  | 1 | 1.3 | 0 | 2 | 1 | 1.3 | 1.3 | CUADRADA GANG | PVC | FPLR 2X18
|  |  | EM-23 | [13 empty] | 3.4 |  |  | FPLR 2X18
0 | 0 | 0 | MC-P5-01 | S12 |  | S12 | 0.5 | 25 | S12 |  | 1 | 0.5 | 1 | 2 | 1 | 0.5 | 0.5 | ACCESORIO SALIDA BANDEJA | EMT | FPLR 2X18
0.5 | 0 | 0.5 | MC-P5-01 | MC-P2-01 | S12 | MC-P2-01 | 2 | 25 | S14 |  | 1 | 3 | 1 | 2 | 1 | 3 | 3 | RECTANGULAR CONDUIT | EMT | FPLR 2X18
0.5 | 0 | 0.5 | SA-P5-01 | SA-P2-01 | MC-P2-01 | SA-P2-01 | 3 | 25 | S13 |  | 2 | 8 | 2 | 4 | 1 | 8 | 8 | CUADRADA 100X100X50 | PVC | FPLR 2X18
[12 empty] | TUB. PVC SAP Ø 25mm | CURVA 25mm | CONEXION Ø 25mm |  |  |  | CAJAS | TOTAL
[12 empty] | (m) | (und) | (und) |  |  |  | CUADRADA 150X150X100 | 4
[7 empty] | BANDEJA ESCALERILLA |  |  |  |  | 0 | 0 | 0 |  |  |  | CUADRADA 200X200X100 | 0
[7 empty] | TUBERIA PVC 25 |  |  |  |  | 16.8 | 2 | 20 |  |  |  | CUADRADA 250X250X100 | 0
[7 empty] | TUBERIA PVC 50 |  |  |  |  | 0 | 0 | 0 |  |  |  | CUADRADA 400X400X150 | 0
[7 empty] | TUBERIA PVC 100 |  |  |  |  | 0 | 0 | 0 |  |  |  | RECTANGULAR | 0
[7 empty] | TUBERIA EMT 25 |  |  |  |  | 100.5 | 48 | 79 |  |  |  | OCTOGONAL | 0
[7 empty] | TUBERIA EMT 50 |  |  |  |  | 0 | 0 | 0 |  |  |  | CUADRADA GANG | 8
[7 empty] | TUBERIA TUBO FLEX 25 |  |  |  |  | 0 | 0 | 0 |  |  |  | RECTANGULAR CONDUIT | 1
[7 empty] | TUBERIA TUBO FLEX 50 |  |  |  |  | 0 | 0 | 0 |  |  |  | OCTOGONAL CONDUIT | 16
[18 empty] | CUADRADA CONDUIT | 0
[18 empty] | ACCESORIO SALIDA BANDEJA | 21
[18 empty] | CUADRADA 100X100X50 | 1
[18 empty] | BUZON | 0
0
GABINETE | INTERMEDIO | USUARIO |  | DESCRIPCIÓN |  |  | LONGITUD | TIPO/S SIN CONTAR | TIPO SAL | PISO | CANTIDAD TUBO | TUB. Ø mm | CURVA mm O T | CONEXIÓN Ø mm | CABLE |  |  | TIPO DE CAJA | TIPO DE DUCTO | TIPO DE CABLE
|  |  | PARA CONTEO | PUNTO | DE | A | [5 empty] | (m) | (und) | (und) | CANTIDAD | LONGUTUD (m) | PARCIAL (m)
PISO 6
0 | 0 | 0 | MM-P6-01 | C1 | C1 | C1 | 0.5 | 25 |  |  | 1 | 0.5 | 0 | 2 | 1 | 0.5 | 0.5 | CUADRADA 150X150X100 | PVC | FPLR 2X18
0.5 | 0 | 0.5 | MM-P6-01 | MM-P6-01 | C1 | MM-P6-01 | 2 | 25 | S15 |  | 1 | 3 | 2 | 2 | 1 | 3 | 3 | CUADRADA GANG | PVC | FPLR 2X18
0.5 | 0 | 0.5 | MC-P6-01 | MC-P6-01 | MM-S1-01 | MC-P6-01 | 1 | 25 | S14 |  | 1 | 2 | 2 | 2 | 1 | 2 | 2 | CUADRADA GANG | PVC | FPLR 2X18
0 | 0 | 0 | MM-P6-02 | C1 | C1 | C1 | 0.5 | 25 |  |  | 1 | 0.5 | 0 | 2 | 1 | 0.5 | 0.5 | CUADRADA 150X150X100 | PVC | FPLR 2X18
0.5 | 0 | 0.5 | MM-P6-02 | MM-P6-02 | C1 | MM-P6-02 | 3.5 | 25 | S15 |  | 1 | 4.5 | 2 | 2 | 1 | 4.5 | 4.5 | CUADRADA GANG | PVC | FPLR 2X18
0.5 | 0 | 0.5 | MC-P6-02 | MC-P6-02 | MM-S1-01 | MC-P6-02 | 1 | 25 | S14 |  | 1 | 2 | 2 | 2 | 1 | 2 | 2 | CUADRADA GANG | PVC | FPLR 2X18
3 | 0 | 0.5 | DH-P6-01 | C1 |  | C1 | 0.5 | 25 |  |  | 1 | 4 | 2 | 2 | 1 | 4 | 4 | CUADRADA 150X150X100 | PVC | FPLR 2X18
0 | 0 | 0 | DH-P6-01 | DH-P6-01 | C1 | DH-P6-01 | 3 | 25 | S3 |  | 1 | 3 | 1 | 2 | 1 | 3 | 3 | OCTOGONAL | PVC | FPLR 2X18
[12 empty] | TUB. PVC SAP Ø 25mm | CURVA 25mm | CONEXION Ø 25mm |  |  |  | CAJAS | TOTAL
[12 empty] | (m) | (und) | (und) |  |  |  | CUADRADA 150X150X100 | 3
[7 empty] | BANDEJA ESCALERILLA |  |  |  |  | 0 | 0 | 0 |  |  |  | CUADRADA 200X200X100 | 0
[7 empty] | TUBERIA PVC 25 |  |  |  |  | 19.5 | 11 | 16 |  |  |  | CUADRADA 250X250X100 | 0
[7 empty] | TUBERIA PVC 50 |  |  |  |  | 0 | 0 | 0 |  |  |  | CUADRADA 400X400X150 | 0
[7 empty] | TUBERIA PVC 100 |  |  |  |  | 0 | 0 | 0 |  |  |  | RECTANGULAR | 0
[7 empty] | TUBERIA EMT 25 |  |  |  |  | 0 | 0 | 0 |  |  |  | OCTOGONAL | 1
[7 empty] | TUBERIA EMT 50 |  |  |  |  | 0 | 0 | 0 |  |  |  | CUADRADA GANG | 4
[7 empty] | TUBERIA TUBO FLEX 25 |  |  |  |  | 0 | 0 | 0 |  |  |  | RECTANGULAR CONDUIT | 0
[7 empty] | TUBERIA TUBO FLEX 50 |  |  |  |  | 0 | 0 | 0 |  |  |  | OCTOGONAL CONDUIT | 0
[18 empty] | CUADRADA CONDUIT | 0
[18 empty] | ACCESORIO SALIDA BANDEJA | 0
[18 empty] | CUADRADA 100X100X50 | 0
[18 empty] | BUZON | 0
0
GABINETE | INTERMEDIO | USUARIO |  | DESCRIPCIÓN |  |  | LONGITUD | TIPO/S SIN CONTAR | TIPO SAL | PISO | CANTIDAD TUBO | TUB. Ø mm | CURVA mm O T | CONEXIÓN Ø mm | CABLE |  |  | TIPO DE CAJA | TIPO DE DUCTO | TIPO DE CABLE
|  |  | PARA CONTEO | PUNTO | DE | A | [5 empty] | (m) | (und) | (und) | CANTIDAD | LONGUTUD (m) | PARCIAL (m)
BLOQUE 7
[12 empty] | TUB. PVC SAP Ø 25mm | CURVA 25mm | CONEXION Ø 25mm |  |  |  | CAJAS | TOTAL
[12 empty] | (m) | (und) | (und) |  |  |  | CUADRADA 150X150X100 | 0
[7 empty] | BANDEJA ESCALERILLA |  |  |  |  | 0 | 0 | 0 |  |  |  | CUADRADA 200X200X100 | 0
[7 empty] | TUBERIA PVC 25 |  |  |  |  | 0 | 0 | 0 |  |  |  | CUADRADA 250X250X100 | 0
[7 empty] | TUBERIA PVC 50 |  |  |  |  | 0 | 0 | 0 |  |  |  | CUADRADA 400X400X150 | 0
[7 empty] | TUBERIA PVC 100 |  |  |  |  | 0 | 0 | 0 |  |  |  | RECTANGULAR | 0
[7 empty] | TUBERIA EMT 25 |  |  |  |  | 0 | 0 | 0 |  |  |  | OCTOGONAL | 0
[7 empty] | TUBERIA EMT 50 |  |  |  |  | 0 | 0 | 0 |  |  |  | CUADRADA GANG | 0
[7 empty] | TUBERIA TUBO FLEX 25 |  |  |  |  | 0 | 0 | 0 |  |  |  | RECTANGULAR CONDUIT | 0
[7 empty] | TUBERIA TUBO FLEX 50 |  |  |  |  | 0 | 0 | 0 |  |  |  | OCTOGONAL CONDUIT | 0
[18 empty] | CUADRADA CONDUIT | 0
[18 empty] | ACCESORIO SALIDA BANDEJA | 0
[18 empty] | CUADRADA 100X100X50 | 0
[18 empty] | BUZON | 0
0
GABINETE | INTERMEDIO | USUARIO |  | DESCRIPCIÓN |  |  | LONGITUD | TIPO/S SIN CONTAR | TIPO SAL | PISO | CANTIDAD TUBO | TUB. Ø mm | CURVA mm O T | CONEXIÓN Ø mm | CABLE |  |  | TIPO DE CAJA | TIPO DE DUCTO | TIPO DE CABLE
|  |  | PARA CONTEO | PUNTO | DE | A | [5 empty] | (m) | (und) | (und) | CANTIDAD | LONGUTUD (m) | PARCIAL (m)
BLOQUE 08
[12 empty] | TUB. PVC SAP Ø 25mm | CURVA 25mm | CONEXION Ø 25mm |  |  |  | CAJAS | TOTAL
[12 empty] | (m) | (und) | (und) |  |  |  | CUADRADA 150X150X100 | 0
[7 empty] | BANDEJA ESCALERILLA |  |  |  |  | 0 | 0 | 0 |  |  |  | CUADRADA 200X200X100 | 0
[7 empty] | TUBERIA PVC 25 |  |  |  |  | 0 | 0 | 0 |  |  |  | CUADRADA 250X250X100 | 0
[7 empty] | TUBERIA PVC 50 |  |  |  |  | 0 | 0 | 0 |  |  |  | CUADRADA 400X400X150 | 0
[7 empty] | TUBERIA PVC 100 |  |  |  |  | 0 | 0 | 0 |  |  |  | RECTANGULAR | 0
[7 empty] | TUBERIA EMT 25 |  |  |  |  | 0 | 0 | 0 |  |  |  | OCTOGONAL | 0
[7 empty] | TUBERIA EMT 50 |  |  |  |  | 0 | 0 | 0 |  |  |  | CUADRADA GANG | 0
[7 empty] | TUBERIA TUBO FLEX 25 |  |  |  |  | 0 | 0 | 0 |  |  |  | RECTANGULAR CONDUIT | 0
[7 empty] | TUBERIA TUBO FLEX 50 |  |  |  |  | 0 | 0 | 0 |  |  |  | OCTOGONAL CONDUIT | 0
[18 empty] | CUADRADA CONDUIT | 0
[18 empty] | ACCESORIO SALIDA BANDEJA | 0
[18 empty] | CUADRADA 100X100X50 | 0
[18 empty] | BUZON | 0
0
GABINETE | INTERMEDIO | USUARIO |  | DESCRIPCIÓN |  |  | LONGITUD | TIPO/S SIN CONTAR | TIPO SAL | PISO | CANTIDAD TUBO | TUB. Ø mm | CURVA mm O T | CONEXIÓN Ø mm | CABLE |  |  | TIPO DE CAJA | TIPO DE DUCTO | TIPO DE CABLE
|  |  | PARA CONTEO | PUNTO | DE | A | [5 empty] | (m) | (und) | (und) | CANTIDAD | LONGUTUD (m) | PARCIAL (m)
|  |  |  | 0 | BLOQUE 09
0
[12 empty] | TUB. PVC SAP Ø 25mm | CURVA 25mm | CONEXION Ø 25mm |  |  |  | CAJAS | TOTAL
[12 empty] | (m) | (und) | (und) |  |  |  | CUADRADA 150X150X100 | 0
[7 empty] | BANDEJA ESCALERILLA |  |  |  |  | 0 | 0 | 0 |  |  |  | CUADRADA 200X200X100 | 0
[7 empty] | TUBERIA PVC 25 |  |  |  |  | 0 | 0 | 0 |  |  |  | CUADRADA 250X250X100 | 0
[7 empty] | TUBERIA PVC 50 |  |  |  |  | 0 | 0 | 0 |  |  |  | CUADRADA 400X400X150 | 0
[7 empty] | TUBERIA PVC 100 |  |  |  |  | 0 | 0 | 0 |  |  |  | RECTANGULAR | 0
[7 empty] | TUBERIA EMT 25 |  |  |  |  | 0 | 0 | 0 |  |  |  | OCTOGONAL | 0
[7 empty] | TUBERIA EMT 50 |  |  |  |  | 0 | 0 | 0 |  |  |  | CUADRADA GANG | 0
[7 empty] | TUBERIA TUBO FLEX 25 |  |  |  |  | 0 | 0 | 0 |  |  |  | RECTANGULAR CONDUIT | 0
[7 empty] | TUBERIA TUBO FLEX 50 |  |  |  |  | 0 | 0 | 0 |  |  |  | OCTOGONAL CONDUIT | 0
[18 empty] | CUADRADA CONDUIT | 0
[18 empty] | ACCESORIO SALIDA BANDEJA | 0
[18 empty] | CUADRADA 100X100X50 | 0
[18 empty] | BUZON | 0
0
RESUMEN DE METRADOS
[12 empty] | TUB. PVC SAP Ø 25mm | CURVA o T 25mm | CONEXION Ø 25mm |  |  |  | CAJAS | TOTAL
[12 empty] | (m) | (und) | (und) |  |  |  | CUADRADA 150X150X100 | 33
[7 empty] | BANDEJA ESCALERILLA |  |  |  |  | 0 | 0 | 0 |  |  |  | CUADRADA 200X200X100 | 3
[7 empty] | TUBERIA PVC 25 |  |  |  |  | 188.1 | 55 | 177 |  |  |  | CUADRADA 250X250X100 | 0
[7 empty] | TUBERIA PVC 50 |  |  |  |  | 4 | 0 | 4 |  |  |  | CUADRADA 400X400X150 | 0
[7 empty] | TUBERIA PVC 100 |  |  |  |  | 0 | 0 | 0 |  |  |  | RECTANGULAR | 0
[7 empty] | TUBERIA EMT 25 |  |  |  |  | 730.3 | 428 | 585 |  |  |  | OCTOGONAL | 1
[7 empty] | TUBERIA EMT 50 |  |  |  |  | 0 | 0 | 0 |  |  |  | CUADRADA GANG | 63
[7 empty] | TUBERIA TUBO FLEX 25 |  |  |  |  | 0 | 0 | 0 |  |  |  | RECTANGULAR CONDUIT | 8
[7 empty] | TUBERIA TUBO FLEX 50 |  |  |  |  | 0 | 0 | 0 |  |  |  | OCTOGONAL CONDUIT | 126
[18 empty] | CUADRADA CONDUIT | 0
[18 empty] | ACCESORIO SALIDA BANDEJA | 147
[18 empty] | CUADRADA 100X100X50 | 10
[18 empty] | BUZON | 0
0
[11 empty] | PUNTO | EN DUCTO | GABINETE | SALIDA | TIPO | TOTAL |  | ITEM | CANTIDAD
DH-S1- | 01 | [9 empty] | DH-S1-01 | 3 | 0.25 | 0.25 | FPLR 2X18 | 3.5 |  | SENSOR DE HUMO | 115
DH-S1- | 02 | [9 empty] | DH-S1-02 | 13 | 0.25 | 0.25 | FPLR 2X18 | 13.5 |  | SENSOR DE TEMPERATURA | 12
DH-S1- | 03 | [9 empty] | DH-S1-03 | 13 | 0.25 | 0.25 | FPLR 2X18 | 13.5 |  | ESTACION MANUAL | 23
DH-S1- | 04 | [9 empty] | DH-S1-04 | 13 | 0.25 | 0.25 | FPLR 2X18 | 13.5 |  | SIRENA ESTRIBOSCOPICA | 23
DH-S1- | 05 | [9 empty] | DH-S1-05 | 8 | 0.25 | 0.25 | FPLR 2X18 | 8.5
DH-S1- | 06 | [9 empty] | DH-S1-06 | 8.4 | 0.25 | 0.25 | FPLR 2X18 | 8.9
DH-S1- | 07 | [9 empty] | DH-S1-07 | 8 | 0.25 | 0.25 | FPLR 2X18 | 8.5 |  | CENTRAL DE ALARMAS | 1
DH-S1- | 08 | [9 empty] | DH-S1-08 | 13 | 0.25 | 0.25 | FPLR 2X18 | 13.5
DH-S1- | 09 | [9 empty] | DH-S1-09 | 13 | 0.25 | 0.25 | FPLR 2X18 | 13.5
DH-S1- | 10 | [9 empty] | DH-S1-10 | 8 | 0.25 | 0.25 | FPLR 2X18 | 8.5 |  | ACCESORIO SALIDA BANDEJA | 147
DH-S1- | 11 | [9 empty] | DH-S1-11 | 13 | 0.25 | 0.25 | FPLR 2X18 | 13.5 |  | SENSOR DE ANIEGO | 10
DH-S1- | 12 | [9 empty] | DH-S1-12 | 8 | 0.25 | 0.25 | FPLR 2X18 | 8.5 |  | MODULO DE CONTROL | 17
DH-S1- | 13 | [9 empty] | DH-S1-13 | 13 | 0.25 | 0.25 | FPLR 2X18 | 13.5 |  | MODULO DE MONITORES | 7
DH-S1- | 14 | [9 empty] | DH-S1-14 | 3 | 0.25 | 0.25 | FPLR 2X18 | 3.5 |  | MODULO DE AISLAMIENTO | 1
DH-S2- | 01 | [9 empty] | DH-S2-01 | 6 | 0.25 | 0.25 | FPLR 2X18 | 6.5
DH-S2- | 02 | [9 empty] | DH-S2-02 | 8 | 0.25 | 0.25 | FPLR 2X18 | 8.5
DH-S2- | 03 | [9 empty] | DH-S2-03 | 4 | 0.25 | 0.25 | FPLR 2X18 | 4.5
DH-S2- | 04 | [9 empty] | DH-S2-04 | 8 | 0.25 | 0.25 | FPLR 2X18 | 8.5
DH-S2- | 05 | [9 empty] | DH-S2-05 | 14 | 0.25 | 0.25 | FPLR 2X18 | 14.5
DH-S2- | 06 | [9 empty] | DH-S2-06 | 7 | 0.25 | 0.25 | FPLR 2X18 | 7.5
DH-S2- | 07 | [9 empty] | DH-S2-07 | 14 | 0.25 | 0.25 | FPLR 2X18 | 14.5
DH-S2- | 08 | [9 empty] | DH-S2-08 | 7 | 0.25 | 0.25 | FPLR 2X18 | 7.5
DH-S2- | 09 | [9 empty] | DH-S2-09 | 3 | 0.25 | 0.25 | FPLR 2X18 | 3.5
DH-S2- | 10 | [9 empty] | DH-S2-10 | 3.2 | 0.25 | 0.25 | FPLR 2X18 | 3.7
DH-S2- | 11 | [9 empty] | DH-S2-11 | 14 | 0.25 | 0.25 | FPLR 2X18 | 14.5
DH-S2- | 12 | [9 empty] | DH-S2-12 | 14 | 0.25 | 0.25 | FPLR 2X18 | 14.5
DH-S2- | 13 | [9 empty] | DH-S2-13 | 14 | 0.25 | 0.25 | FPLR 2X18 | 14.5
DH-S2- | 14 | [9 empty] | DH-S2-14 | 13.8 | 0.25 | 0.25 | FPLR 2X18 | 14.3
DH-S2- | 15 | [9 empty] | DH-S2-15 | 7 | 0.25 | 0.25 | FPLR 2X18 | 7.5
DH-S2- | 16 | [9 empty] | DH-S2-16 | 13.8 | 0.25 | 0.25 | FPLR 2X18 | 14.3
DH-S2- | 17 | [9 empty] | DH-S2-17 | 7 | 0.25 | 0.25 | FPLR 2X18 | 7.5
DH-S2- | 18 | [9 empty] | DH-S2-18 | 13.8 | 0.25 | 0.25 | FPLR 2X18 | 14.3
DH-S2- | 19 | [9 empty] | DH-S2-19 | 3 | 0.25 | 0.25 | FPLR 2X18 | 3.5
DH-P1- | 01 | [9 empty] | DH-P1-01 | 13 | 0.25 | 0.25 | FPLR 2X18 | 13.5
DH-P1- | 02 | [9 empty] | DH-P1-02 | 7 | 0.25 | 0.25 | FPLR 2X18 | 7.5
DH-P1- | 03 | [9 empty] | DH-P1-03 | 13 | 0.25 | 0.25 | FPLR 2X18 | 13.5
DH-P1- | 04 | [9 empty] | DH-P1-04 | 7 | 0.25 | 0.25 | FPLR 2X18 | 7.5
DH-P1- | 05 | [9 empty] | DH-P1-05 | 13 | 0.25 | 0.25 | FPLR 2X18 | 13.5
DH-P1- | 06 | [9 empty] | DH-P1-06 | 3 | 0.25 | 0.25 | FPLR 2X18 | 3.5
DH-P1- | 07 | [9 empty] | DH-P1-07 | 9 | 0.25 | 0.25 | FPLR 2X18 | 9.5
DH-P1- | 08 | [9 empty] | DH-P1-08 | 3 | 0.25 | 0.25 | FPLR 2X18 | 3.5
DH-P1- | 09 | [9 empty] | DH-P1-09 | 13 | 0.25 | 0.25 | FPLR 2X18 | 13.5
DH-P1- | 10 | [9 empty] | DH-P1-10 | 13 | 0.25 | 0.25 | FPLR 2X18 | 13.5
DH-P1- | 11 | [9 empty] | DH-P1-11 | 13 | 0.25 | 0.25 | FPLR 2X18 | 13.5
DH-P1- | 12 | [9 empty] | DH-P1-12 | 13 | 0.25 | 0.25 | FPLR 2X18 | 13.5
DH-P1- | 13 | [9 empty] | DH-P1-13 | 13 | 0.25 | 0.25 | FPLR 2X18 | 13.5
DH-P1- | 14 | [9 empty] | DH-P1-14 | 5 | 0.25 | 0.25 | FPLR 2X18 | 5.5
DH-P1- | 15 | [9 empty] | DH-P1-15 | 13 | 0.25 | 0.25 | FPLR 2X18 | 13.5
DH-P1- | 16 | [9 empty] | DH-P1-16 | 4 | 0.25 | 0.25 | FPLR 2X18 | 4.5
DH-P1- | 17 | [9 empty] | DH-P1-17 | 4 | 0.25 | 0.25 | FPLR 2X18 | 4.5
DH-P1- | 18 | [9 empty] | DH-P1-18 | 6 | 0.25 | 0.25 | FPLR 2X18 | 6.5
DH-P1- | 19 | [9 empty] | DH-P1-19 | 3 | 0.25 | 0.25 | FPLR 2X18 | 3.5
DH-P2- | 01 | [9 empty] | DH-P2-01 | 13 | 0.25 | 0.25 | FPLR 2X18 | 13.5
DH-P2- | 02 | [9 empty] | DH-P2-02 | 6 | 0.25 | 0.25 | FPLR 2X18 | 6.5
DH-P2- | 03 | [9 empty] | DH-P2-03 | 13 | 0.25 | 0.25 | FPLR 2X18 | 13.5
DH-P2- | 04 | [9 empty] | DH-P2-04 | 6 | 0.25 | 0.25 | FPLR 2X18 | 6.5
DH-P2- | 05 | [9 empty] | DH-P2-05 | 13 | 0.25 | 0.25 | FPLR 2X18 | 13.5
DH-P2- | 06 | [9 empty] | DH-P2-06 | 6 | 0.25 | 0.25 | FPLR 2X18 | 6.5
DH-P2- | 07 | [9 empty] | DH-P2-07 | 3 | 0.25 | 0.25 | FPLR 2X18 | 3.5
DH-P2- | 08 | [9 empty] | DH-P2-08 | 13 | 0.25 | 0.25 | FPLR 2X18 | 13.5
DH-P2- | 09 | [9 empty] | DH-P2-09 | 13 | 0.25 | 0.25 | FPLR 2X18 | 13.5
DH-P2- | 10 | [9 empty] | DH-P2-10 | 13 | 0.25 | 0.25 | FPLR 2X18 | 13.5
DH-P2- | 11 | [9 empty] | DH-P2-11 | 8 | 0.25 | 0.25 | FPLR 2X18 | 8.5
DH-P2- | 12 | [9 empty] | DH-P2-12 | 7 | 0.25 | 0.25 | FPLR 2X18 | 7.5
DH-P2- | 13 | [9 empty] | DH-P2-13 | 12 | 0.25 | 0.25 | FPLR 2X18 | 12.5
DH-P2- | 14 | [9 empty] | DH-P2-14 | 3 | 0.25 | 0.25 | FPLR 2X18 | 3.5
DH-P2- | 15 | [9 empty] | DH-P2-15 | 13 | 0.25 | 0.25 | FPLR 2X18 | 13.5
DH-P2- | 16 | [9 empty] | DH-P2-16 | 3 | 0.25 | 0.25 | FPLR 2X18 | 3.5
DH-P2- | 17 | [9 empty] | DH-P2-17 | 5.2 | 0.25 | 0.25 | FPLR 2X18 | 5.7
DH-P3- | 01 | [9 empty] | DH-P3-01 | 13 | 0.25 | 0.25 | FPLR 2X18 | 13.5
DH-P3- | 02 | [9 empty] | DH-P3-02 | 8 | 0.25 | 0.25 | FPLR 2X18 | 8.5
DH-P3- | 03 | [9 empty] | DH-P3-03 | 13 | 0.25 | 0.25 | FPLR 2X18 | 13.5
DH-P3- | 04 | [9 empty] | DH-P3-04 | 8 | 0.25 | 0.25 | FPLR 2X18 | 8.5
DH-P3- | 05 | [9 empty] | DH-P3-05 | 13 | 0.25 | 0.25 | FPLR 2X18 | 13.5
DH-P3- | 06 | [9 empty] | DH-P3-06 | 8 | 0.25 | 0.25 | FPLR 2X18 | 8.5
DH-P3- | 07 | [9 empty] | DH-P3-07 | 3 | 0.25 | 0.25 | FPLR 2X18 | 3.5
DH-P3- | 08 | [9 empty] | DH-P3-08 | 13 | 0.25 | 0.25 | FPLR 2X18 | 13.5
DH-P3- | 09 | [9 empty] | DH-P3-09 | 13 | 0.25 | 0.25 | FPLR 2X18 | 13.5
DH-P3- | 10 | [9 empty] | DH-P3-10 | 13 | 0.25 | 0.25 | FPLR 2X18 | 13.5
DH-P3- | 11 | [9 empty] | DH-P3-11 | 13 | 0.25 | 0.25 | FPLR 2X18 | 13.5
DH-P3- | 12 | [9 empty] | DH-P3-12 | 13 | 0.25 | 0.25 | FPLR 2X18 | 13.5
DH-P3- | 13 | [9 empty] | DH-P3-13 | 8 | 0.25 | 0.25 | FPLR 2X18 | 8.5
DH-P3- | 14 | [9 empty] | DH-P3-14 | 13 | 0.25 | 0.25 | FPLR 2X18 | 13.5
DH-P3- | 15 | [9 empty] | DH-P3-15 | 8 | 0.25 | 0.25 | FPLR 2X18 | 8.5
DH-P4- | 01 | [9 empty] | DH-P4-01 | 13 | 0.25 | 0.25 | FPLR 2X18 | 13.5
DH-P4- | 02 | [9 empty] | DH-P4-02 | 8 | 0.25 | 0.25 | FPLR 2X18 | 8.5
DH-P4- | 03 | [9 empty] | DH-P4-03 | 13 | 0.25 | 0.25 | FPLR 2X18 | 13.5
DH-P4- | 04 | [9 empty] | DH-P4-04 | 8 | 0.25 | 0.25 | FPLR 2X18 | 8.5
DH-P4- | 05 | [9 empty] | DH-P4-05 | 13 | 0.25 | 0.25 | FPLR 2X18 | 13.5
DH-P4- | 06 | [9 empty] | DH-P4-06 | 8 | 0.25 | 0.25 | FPLR 2X18 | 8.5
DH-P4- | 07 | [9 empty] | DH-P4-07 | 3 | 0.25 | 0.25 | FPLR 2X18 | 3.5
DH-P4- | 08 | [9 empty] | DH-P4-08 | 13 | 0.25 | 0.25 | FPLR 2X18 | 13.5
DH-P4- | 09 | [9 empty] | DH-P4-09 | 13 | 0.25 | 0.25 | FPLR 2X18 | 13.5
DH-P4- | 10 | [9 empty] | DH-P4-10 | 13 | 0.25 | 0.25 | FPLR 2X18 | 13.5
DH-P4- | 11 | [9 empty] | DH-P4-11 | 13 | 0.25 | 0.25 | FPLR 2X18 | 13.5
DH-P4- | 12 | [9 empty] | DH-P4-12 | 8 | 0.25 | 0.25 | FPLR 2X18 | 8.5
DH-P4- | 13 | [9 empty] | DH-P4-13 | 8 | 0.25 | 0.25 | FPLR 2X18 | 8.5
DH-P4- | 14 | [9 empty] | DH-P4-14 | 5 | 0.25 | 0.25 | FPLR 2X18 | 5.5
DH-P4- | 15 | [9 empty] | DH-P4-15 | 13 | 0.25 | 0.25 | FPLR 2X18 | 13.5
DH-P4- | 16 | [9 empty] | DH-P4-16 | 8 | 0.25 | 0.25 | FPLR 2X18 | 8.5
DH-P5- | 01 | [9 empty] | DH-P5-01 | 10 | 0.25 | 0.25 | FPLR 2X18 | 10.5
DH-P5- | 02 | [9 empty] | DH-P5-02 | 11 | 0.25 | 0.25 | FPLR 2X18 | 11.5
DH-P5- | 03 | [9 empty] | DH-P5-03 | 13 | 0.25 | 0.25 | FPLR 2X18 | 13.5
DH-P5- | 04 | [9 empty] | DH-P5-04 | 10 | 0.25 | 0.25 | FPLR 2X18 | 10.5
DH-P5- | 05 | [9 empty] | DH-P5-05 | 11 | 0.25 | 0.25 | FPLR 2X18 | 11.5
DH-P5- | 06 | [9 empty] | DH-P5-06 | 7 | 0.25 | 0.25 | FPLR 2X18 | 7.5
DH-P5- | 07 | [9 empty] | DH-P5-07 | 3 | 0.25 | 0.25 | FPLR 2X18 | 3.5
DH-P5- | 08 | [9 empty] | DH-P5-08 | 13 | 0.25 | 0.25 | FPLR 2X18 | 13.5
DH-P5- | 09 | [9 empty] | DH-P5-09 | 7 | 0.25 | 0.25 | FPLR 2X18 | 7.5
DH-P5- | 10 | [9 empty] | DH-P5-10 | 13 | 0.25 | 0.25 | FPLR 2X18 | 13.5
DH-P5- | 11 | [9 empty] | DH-P5-11 | 13 | 0.25 | 0.25 | FPLR 2X18 | 13.5
DH-P5- | 12 | [9 empty] | DH-P5-12 | 13 | 0.25 | 0.25 | FPLR 2X18 | 13.5
DH-P5- | 13 | [9 empty] | DH-P5-13 | 5 | 0.25 | 0.25 | FPLR 2X18 | 5.5
DH-P5- | 14 | [9 empty] | DH-P5-14 | 13 | 0.25 | 0.25 | FPLR 2X18 | 13.5
DH-P5- | 15 | [9 empty] | DH-P5-15 | 8 | 0.25 | 0.25 | FPLR 2X18 | 8.5
DH-P6- | 01 | [9 empty] | DH-P6-01 | 14 | 0.25 | 0.25 | FPLR 2X18 | 14.5
116 | [15 empty] | 1172.2 |  | FPLR 2X18
TOTAL CABLE SENSORES
[15 empty] | cables en troncal de datos | 635.2 |  | 2507.3
[11 empty] | PUNTO | EN DUCTO | GABINETE | SALIDA | TIPO | TOTAL
DT-S1- | 01 | [9 empty] | DT-S1-01 | 5 | 0.25 | 0.25 | FPLR 2X18 | 5.5
DT-S1- | 02 | [9 empty] | DT-S1-02 | 9 | 0.25 | 0.25 | FPLR 2X18 | 9.5
DT-S1- | 03 | [9 empty] | DT-S1-03 | 12 | 0.25 | 0.25 | FPLR 2X18 | 12.5
DT-S1- | 04 | [9 empty] | DT-S1-04 | 5 | 0.25 | 0.25 | FPLR 2X18 | 5.5
DT-S1- | 05 | [9 empty] | DT-S1-05 | 12 | 0.25 | 0.25 | FPLR 2X18 | 12.5
DT-S1- | 06 | [9 empty] | DT-S1-06 | 5 | 0.25 | 0.25 | FPLR 2X18 | 5.5
DT-S1- | 07 | [9 empty] | DT-S1-07 | 9 | 0.25 | 0.25 | FPLR 2X18 | 9.5
DT-S1- | 08 | [9 empty] | DT-S1-08 | 12 | 0.25 | 0.25 | FPLR 2X18 | 12.5
DT-S1- | 09 | [9 empty] | DT-S1-09 | 5 | 0.25 | 0.25 | FPLR 2X18 | 5.5
DT-P5- | 11 | [9 empty] | DT-P5-11 | 6 | 0.25 | 0.25 | FPLR 2X18 | 6.5
SA-S1- | 01 | [9 empty] | SA-S1-01 | 16 | 0.25 | 0.25 | FPLR 2X18 | 16.5
SA-S1- | 02 | [9 empty] | SA-S1-02 | 16 | 0.25 | 0.25 | FPLR 2X18 | 16.5
SA-S1- | 03 | [9 empty] | SA-S1-03 | 16 | 0.25 | 0.25 | FPLR 2X18 | 16.5
SA-S2- | 01 | [9 empty] | SA-S2-01 | 16 | 0.25 | 0.25 | FPLR 2X18 | 16.5
SA-P1- | 01 | [9 empty] | SA-P1-01 | 16 | 0.25 | 0.25 | FPLR 2X18 | 16.5
SA-P2- | 01 | [9 empty] | SA-P2-01 | 16 | 0.25 | 0.25 | FPLR 2X18 | 16.5
SA-P2- | 02 | [9 empty] | SA-P2-02 | 0 | 0 | 0 | FPLR 2X19 | 0
SA-P3- | 01 | [9 empty] | SA-P3-01 | 16 | 0.25 | 0.25 | FPLR 2X18 | 16.5
SA-P4- | 01 | [9 empty] | SA-P4-01 | 16 | 0.25 | 0.25 | FPLR 2X18 | 16.5
SA-P5- | 01 | [9 empty] | SA-P5-01 | 16 | 0.25 | 0.25 | FPLR 2X18 | 16.5
20
233.5
[11 empty] | PUNTO | EN DUCTO | GABINETE | SALIDA | TIPO | TOTAL
EM- | 01 | [9 empty] | EM-01 | 11.4 | 0.25 | 0.25 | FPLR 2X18 | 11.9
EM- | 02 | [9 empty] | EM-02 | 15.4 | 0.25 | 0.25 | FPLR 2X18 | 15.9
EM- | 03 | [9 empty] | EM-03 | 9.4 | 0.25 | 0.25 | FPLR 2X18 | 9.9
EM- | 04 | [9 empty] | EM-04 | 13.4 | 0.25 | 0.25 | FPLR 2X18 | 13.9
EM- | 05 | [9 empty] | EM-05 | 15.4 | 0.25 | 0.25 | FPLR 2X18 | 15.9
EM- | 06 | [9 empty] | EM-06 | 9.4 | 0.25 | 0.25 | FPLR 2X18 | 9.9
EM- | 07 | [9 empty] | EM-07 | 13.4 | 0.25 | 0.25 | FPLR 2X18 | 13.9
EM- | 08 | [9 empty] | EM-08 | 2.6 | 0.25 | 0.25 | FPLR 2X18 | 3.1
EM- | 09 | [9 empty] | EM-09 | 9.4 | 0.25 | 0.25 | FPLR 2X18 | 9.9
EM- | 10 | [9 empty] | EM-10 | 13.4 | 0.25 | 0.25 | FPLR 2X18 | 13.9
EM- | 11 | [9 empty] | EM-11 | 15.4 | 0.25 | 0.25 | FPLR 2X18 | 15.9
EM- | 12 | [9 empty] | EM-12 | 9.4 | 0.25 | 0.25 | FPLR 2X18 | 9.9
EM- | 13 | [9 empty] | EM-13 | 14.4 | 0.25 | 0.25 | FPLR 2X18 | 14.9
EM- | 14 | [9 empty] | EM-14 | 15.4 | 0.25 | 0.25 | FPLR 2X18 | 15.9
EM- | 15 | [9 empty] | EM-15 | 9.4 | 0.25 | 0.25 | FPLR 2X18 | 9.9
EM- | 16 | [9 empty] | EM-16 | 12.4 | 0.25 | 0.25 | FPLR 2X18 | 12.9
EM- | 17 | [9 empty] | EM-17 | 15.4 | 0.25 | 0.25 | FPLR 2X18 | 15.9
EM- | 18 | [9 empty] | EM-18 | 9.4 | 0.25 | 0.25 | FPLR 2X18 | 9.9
EM- | 19 | [9 empty] | EM-19 | 12.4 | 0.25 | 0.25 | FPLR 2X18 | 12.9
EM- | 20 | [9 empty] | EM-20 | 15.4 | 0.25 | 0.25 | FPLR 2X18 | 15.9
EM- | 21 | [9 empty] | EM-21 | 15.4 | 0.25 | 0.25 | FPLR 2X18 | 15.9
EM- | 22 | [9 empty] | EM-22 | 15.4 | 0.25 | 0.25 | FPLR 2X18 | 15.9
EM- | 23 | [9 empty] | EM-23 | 9.4 | 0.25 | 0.25 | FPLR 2X18 | 9.9
EM- | 24 | [9 empty] | EM-24 | 0 | 0.25 | 0.25 | FPLR 2X18 | 0.5
24 | [15 empty] | 294.4
[11 empty] | PUNTO | EN DUCTO | GABINETE | SALIDA | TIPO | TOTAL
MM-S1- | 01 | [9 empty] | MM-S1-01 | 20 | 0.25 | 0.25 | FPLR 2X18 | 20.5
MM-S1- | 02 | [9 empty] | MM-S1-02 | 6 | 0.25 | 0.25 | FPLR 2X18 | 6.5
MM-S1- | 03 | [9 empty] | MM-S1-03 | 20 | 0.25 | 0.25 | FPLR 2X18 | 20.5
MM-S1- | 04 | [9 empty] | MM-S1-04 | 6 | 0.25 | 0.25 | FPLR 2X18 | 6.5
MM-P1- | 01 | [9 empty] | MM-P1-01 | 1 | 0.25 | 0.25 | FPLR 2X18 | 1.5
MM-P6- | 01 | [9 empty] | MM-P6-01 | 7 | 0.25 | 0.25 | FPLR 2X18 | 7.5
MM-P6- | 02 | [9 empty] | MM-P6-02 | 10 | 0.25 | 0.25 | FPLR 2X18 | 10.5
MA-P1- | 01 | [9 empty] | MA-P1-01 | 1 | 0.25 | 0.25 | FPLR 2X18 | 1.5
MC-S1- | 01 | [9 empty] | MC-S1-01 | 4 | 0.25 | 0.25 | FPLR 2X18 | 4.5
MC-S1- | 02 | [9 empty] | MC-S1-02 | 4 | 0.25 | 0.25 | FPLR 2X18 | 4.5
MC-S1- | 03 | [9 empty] | MC-S1-03 | 4 | 0.25 | 0.25 | FPLR 2X18 | 4.5
MC-S1- | 04 | [9 empty] | MC-S1-04 | 4 | 0.25 | 0.25 | FPLR 2X18 | 4.5
MC-S1- | 05 | [9 empty] | MC-S1-05 | 6 | 0.25 | 0.25 | FPLR 2X18 | 6.5
MC-S1- | 06 | [9 empty] | MC-S1-06 | 6 | 0.25 | 0.25 | FPLR 2X18 | 6.5
MC-S1- | 07 | [9 empty] | MC-S1-07 | 7 | 0.25 | 0.25 | FPLR 2X18 | 7.5
MC-S2- | 01 | [9 empty] | MC-S2-01 | 7 | 0.25 | 0.25 | FPLR 2X18 | 7.5
MC-P1- | 01 | [9 empty] | MC-P1-01 | 4 | 0.25 | 0.25 | FPLR 2X18 | 4.5
MC-P1- | 02 | [9 empty] | MC-P1-02 | 7 | 0.25 | 0.25 | FPLR 2X18 | 7.5
MC-P2- | 01 | [9 empty] | MC-P2-01 | 7 | 0.25 | 0.25 | FPLR 2X18 | 7.5
MC-P3- | 01 | [9 empty] | MC-P3-01 | 7 | 0.25 | 0.25 | FPLR 2X18 | 7.5
MC-P4- | 01 | [9 empty] | MC-P4-01 | 7 | 0.25 | 0.25 | FPLR 2X18 | 7.5
MC-P5- | 01 | [9 empty] | MC-P5-01 | 7 | 0.25 | 0.25 | FPLR 2X18 | 7.5
MC-P6- | 01 | [9 empty] | MC-P6-01 | 4 | 0.25 | 0.25 | FPLR 2X18 | 4.5
MC-P6- | 02 | [9 empty] | MC-P6-02 | 4 | 0.25 | 0.25 | FPLR 2X18 | 4.5
24 | [15 empty] | 172
[11 empty] | PUNTO | EN DUCTO | GABINETE | SALIDA | TIPO | TOTAL | TRONCAL
0
BE- | 01 | [9 empty] | BE-01 | 8.8 | 0.25 | 0.25 | FPLR 2X18 | 9.3 | 0
BE- | 02 | [9 empty] | BE-02 | 12.8 | 0.25 | 0.25 | FPLR 2X18 | 13.3 | 0
BE- | 03 | [9 empty] | BE-03 | 6.8 | 0.25 | 0.25 | FPLR 2X18 | 7.3 | 0
BE- | 04 | [9 empty] | BE-04 | 10.8 | 0.25 | 0.25 | FPLR 2X18 | 11.3 | 0
BE- | 05 | [9 empty] | BE-05 | 12.8 | 0.25 | 0.25 | FPLR 2X18 | 13.3 | 0
BE- | 06 | [9 empty] | BE-06 | 6.8 | 0.25 | 0.25 | FPLR 2X18 | 7.3 | 0
BE- | 07 | [9 empty] | BE-07 | 10.8 | 0.25 | 0.25 | FPLR 2X18 | 11.3 | 0
BE- | 08 | [9 empty] | BE-08 | 12.8 | 0.25 | 0.25 | FPLR 2X18 | 13.3 | 0
BE- | 09 | [9 empty] | BE-09 | 6.8 | 0.25 | 0.25 | FPLR 2X18 | 7.3 | 0
BE- | 10 | [9 empty] | BE-10 | 10.8 | 0.25 | 0.25 | FPLR 2X18 | 11.3 | 0
BE- | 11 | [9 empty] | BE-11 | 12.8 | 0.25 | 0.25 | FPLR 2X18 | 13.3 | 0
BE- | 12 | [9 empty] | BE-12 | 6.8 | 0.25 | 0.25 | FPLR 2X18 | 7.3 | 0
BE- | 13 | [9 empty] | BE-13 | 11.8 | 0.25 | 0.25 | FPLR 2X18 | 12.3 | 0
BE- | 14 | [9 empty] | BE-14 | 12.8 | 0.25 | 0.25 | FPLR 2X18 | 13.3 | 0
BE- | 15 | [9 empty] | BE-15 | 6.8 | 0.25 | 0.25 | FPLR 2X18 | 7.3 | 0
BE- | 16 | [9 empty] | BE-16 | 9.8 | 0.25 | 0.25 | FPLR 2X18 | 10.3 | 0
BE- | 17 | [9 empty] | BE-17 | 12.8 | 0.25 | 0.25 | FPLR 2X18 | 13.3 | 0
BE- | 18 | [9 empty] | BE-18 | 6.8 | 0.25 | 0.25 | FPLR 2X18 | 7.3 | 0
BE- | 19 | [9 empty] | BE-19 | 9.8 | 0.25 | 0.25 | FPLR 2X18 | 10.3 | 0
BE- | 20 | [9 empty] | BE-20 | 12.8 | 0.25 | 0.25 | FPLR 2X18 | 13.3 | 0
BE- | 21 | [9 empty] | BE-21 | 12.8 | 0.25 | 0.25 | FPLR 2X18 | 13.3 | 0
BE- | 22 | [9 empty] | BE-22 | 12.8 | 0.25 | 0.25 | FPLR 2X18 | 13.3 | 0
BE- | 23 | [9 empty] | BE-23 | 6.8 | 0.25 | 0.25 | FPLR 2X18 | 7.3 | 0
FPLR 2X16
TOTAL CABLE ESTROBOS
[16 empty] | 246.9 | 635.2 | 882.1

## SA
HOJA DE METRADO - SISTEMA DE SONIDO AMBIENTAL
|  |  |  | PROYECTO |  | : "MEJORAMIENTO DE LA GESTIÓN MUNICIPAL Y SERVICIO ADMINISTRATIVO DE LA MUNICIPALIDAD PROVINCIAL DE ABANCAY"
CAJA | INTERMEDIO | USUARIO | PARA CONTEO | DESCRIPCIÓN |  |  | LONGITUD | TIPO/S SIN CONTAR | TIPO SAL | PISO | CANTIDAD TUBO | TUB. Ø mm | CURVA mm O T | CONEXIÓN Ø mm | CABLE |  |  | TIPO DE CAJA | TIPO DE DUCTO | TIPO DE CABLE
|  |  |  | PUNTO | DE | A | [5 empty] | (m) | (und) | (und) | CANTIDAD | LONGUTUD (m) | PARCIAL (m)
PISO S1
0 | 0 | 0 | PA-S1-01 | S12 |  | S12 | 0.5 | 25 | S12 |  | 1 | 0.5 | 1 | 1 | 1 | 0.5 | 0.5 | ACCESORIO SALIDA BANDEJA | EMT | 2X16 AWG
0 | 1 | 0 | PA-S1-01 | C1 | S12 |  | 1 | 25 |  |  | 1 | 2 | 0 | 1 | 1 | 2 | 2 |  | EMT | 2X16 AWG
0 | 0 | 0 | PA-S1-01 | PA-S1-01 | C1 | PA-S1-01 | 2 | 25 | S16 |  | 1 | 2 | 0 | 2 | 1 | 2 | 2 | OCTOGONAL CONDUIT | EMT | 2X16 AWG
0 | 0 | 0 | PA-S1-02 | S12 |  | S12 | 0.5 | 25 | S12 |  | 1 | 0.5 | 1 | 1 | 1 | 0.5 | 0.5 | ACCESORIO SALIDA BANDEJA | EMT | 2X16 AWG
0 | 0 | 0 | PA-S1-02 | PA-S1-02 | C1 | PA-S1-02 | 1 | 25 | S16 |  | 1 | 1 | 0 | 2 | 1 | 1 | 1 | OCTOGONAL CONDUIT | EMT | 2X16 AWG
0 | 0 | 0 | PA-S1-03 | S12 |  | S12 | 0.5 | 25 | S12 |  | 1 | 0.5 | 1 | 1 | 1 | 0.5 | 0.5 | ACCESORIO SALIDA BANDEJA | EMT | 2X16 AWG
0 | 0 | 0 | PA-S1-03 | PA-S1-03 | C1 | PA-S1-03 | 4 | 25 | S16 |  | 1 | 4 | 0 | 2 | 1 | 4 | 4 | OCTOGONAL CONDUIT | EMT | 2X16 AWG
0 | 0 | 0 | PA-S1-04 | S12 |  | S12 | 0.5 | 25 | S12 |  | 1 | 0.5 | 1 | 1 | 1 | 0.5 | 0.5 | ACCESORIO SALIDA BANDEJA | EMT | 2X16 AWG
0 | 0 | 0 | PA-S1-04 | PA-S1-04 | C1 | PA-S1-04 | 1 | 25 | S16 |  | 1 | 1 | 0 | 2 | 1 | 1 | 1 | OCTOGONAL CONDUIT | EMT | 2X16 AWG
0 | 0 | 0 | PA-S1-05 | S12 |  | S12 | 0.5 | 25 | S12 |  | 1 | 0.5 | 1 | 1 | 1 | 0.5 | 0.5 | ACCESORIO SALIDA BANDEJA | EMT | 2X16 AWG
0 | 0 | 0 | PA-S1-05 | PA-S1-05 | C1 | PA-S1-05 | 4 | 25 | S16 |  | 1 | 4 | 0 | 2 | 1 | 4 | 4 | OCTOGONAL CONDUIT | EMT | 2X16 AWG
0 | 0 | 0 | PA-S1-06 | S12 |  | S12 | 0.5 | 25 | S12 |  | 1 | 0.5 | 1 | 1 | 1 | 0.5 | 0.5 | ACCESORIO SALIDA BANDEJA | EMT | 2X16 AWG
0 | 0 | 0 | PA-S1-06 | PA-S1-06 | C1 | PA-S1-06 | 1 | 25 | S16 |  | 1 | 1 | 0 | 2 | 1 | 1 | 1 | OCTOGONAL CONDUIT | EMT | 2X16 AWG
0 | 0 | 0 | PA-S1-07 | S12 |  | S12 | 0.5 | 25 | S12 |  | 1 | 0.5 | 1 | 1 | 1 | 0.5 | 0.5 | ACCESORIO SALIDA BANDEJA | EMT | 2X16 AWG
0 | 0 | 0 | PA-S1-07 | PA-S1-07 | C1 | PA-S1-07 | 4 | 25 | S16 |  | 1 | 4 | 0 | 2 | 1 | 4 | 4 | OCTOGONAL CONDUIT | EMT | 2X16 AWG
0 | 0 | 0 | PA-S1-08 | S12 |  | S12 | 0.5 | 25 | S12 |  | 1 | 0.5 | 1 | 1 | 1 | 0.5 | 0.5 | ACCESORIO SALIDA BANDEJA | EMT | 2X16 AWG
0 | 0 | 0 | PA-S1-08 | PA-S1-08 | C1 | PA-S1-08 | 1 | 25 | S16 |  | 1 | 1 | 0 | 2 | 1 | 1 | 1 | OCTOGONAL CONDUIT | EMT | 2X16 AWG
0 | 0 | 0 | PA-S1-09 | S12 |  | S12 | 0.5 | 25 | S12 |  | 1 | 0.5 | 1 | 1 | 1 | 0.5 | 0.5 | ACCESORIO SALIDA BANDEJA | EMT | 2X16 AWG
0 | 0 | 0 | PA-S1-09 | PA-S1-09 | C1 | PA-S1-09 | 4 | 25 | S16 |  | 1 | 4 | 0 | 2 | 1 | 4 | 4 | OCTOGONAL CONDUIT | EMT | 2X16 AWG
0 | 0 | 0 | PA-S1-10 | S12 |  | S12 | 0.5 | 25 | S12 |  | 1 | 0.5 | 1 | 1 | 1 | 0.5 | 0.5 | ACCESORIO SALIDA BANDEJA | EMT | 2X16 AWG
0 | 0 | 0 | PA-S1-10 | PA-S1-10 | C1 | PA-S1-10 | 1 | 25 | S16 |  | 1 | 1 | 0 | 2 | 1 | 1 | 1 | OCTOGONAL CONDUIT | EMT | 2X16 AWG
0 | 0 | 0 | PA-S1-11 | S12 |  | S12 | 0.5 | 25 | S12 |  | 1 | 0.5 | 1 | 1 | 1 | 0.5 | 0.5 | ACCESORIO SALIDA BANDEJA | EMT | 2X16 AWG
0 | 0 | 0 | PA-S1-11 | PA-S1-11 | C1 | PA-S1-11 | 1 | 25 | S16 |  | 1 | 1 | 0 | 2 | 1 | 1 | 1 | OCTOGONAL CONDUIT | EMT | 2X16 AWG
0 | 0 | 0 | PA-S1-12 | S12 |  | S12 | 0.5 | 25 | S12 |  | 1 | 0.5 | 1 | 1 | 1 | 0.5 | 0.5 | ACCESORIO SALIDA BANDEJA | EMT | 2X16 AWG
0 | 0 | 0 | PA-S1-12 | PA-S1-12 | C1 | PA-S1-12 | 1 | 25 | S16 |  | 1 | 1 | 0 | 2 | 1 | 1 | 1 | OCTOGONAL CONDUIT | EMT | 2X16 AWG
0 | 0 | 0 | PA-S1-13 | S12 |  | S12 | 0.5 | 25 | S12 |  | 1 | 0.5 | 1 | 1 | 1 | 0.5 | 0.5 | ACCESORIO SALIDA BANDEJA | EMT | 2X16 AWG
0 | 0 | 0 | PA-S1-13 | PA-S1-13 | C1 | PA-S1-13 | 1 | 25 | S16 |  | 1 | 1 | 0 | 2 | 1 | 1 | 1 | OCTOGONAL CONDUIT | EMT | 2X16 AWG
0 | 0 | 0 | PA-S1-14 | S12 |  | S12 | 0.5 | 25 | S12 |  | 1 | 0.5 | 1 | 1 | 1 | 0.5 | 0.5 | ACCESORIO SALIDA BANDEJA | EMT | 2X16 AWG
0 | 0 | 0 | PA-S1-14 | PA-S1-14 | C1 | PA-S1-14 | 1 | 25 | S16 |  | 1 | 1 | 0 | 2 | 1 | 1 | 1 | OCTOGONAL CONDUIT | EMT | 2X16 AWG
[12 empty] | TUB. PVC SAP Ø 25mm | CURVA 25mm | CONEXION Ø 25mm |  |  |  | CAJAS | TOTAL
[12 empty] | (m) | (und) | (und) |  |  |  | CUADRADA 150X150X100 | 0
[7 empty] | BANDEJA ESCALERILLA |  |  |  |  | 0 | 0 | 0 |  |  |  | CUADRADA 200X200X100 | 0
[7 empty] | TUBERIA PVC 25 |  |  |  |  | 0 | 0 | 0 |  |  |  | CUADRADA 250X250X100 | 0
[7 empty] | TUBERIA PVC 50 |  |  |  |  | 0 | 0 | 0 |  |  |  | CUADRADA 400X400X150 | 0
[7 empty] | TUBERIA PVC 100 |  |  |  |  | 0 | 0 | 0 |  |  |  | RECTANGULAR | 0
[7 empty] | TUBERIA EMT 25 |  |  |  |  | 36 | 14 | 43 |  |  |  | OCTOGONAL | 0
[7 empty] | TUBERIA EMT 50 |  |  |  |  | 0 | 0 | 0 |  |  |  | CUADRADA GANG | 0
[7 empty] | TUBERIA TUBO FLEX 25 |  |  |  |  | 0 | 0 | 0 |  |  |  | RECTANGULAR CONDUIT | 0
[7 empty] | TUBERIA TUBO FLEX 50 |  |  |  |  | 0 | 0 | 0 |  |  |  | OCTOGONAL CONDUIT | 14
[18 empty] | CUADRADA CONDUIT | 0
[18 empty] | ACCESORIO SALIDA BANDEJA | 14
[18 empty] | CUADRADA 100X100X50 | 0
[18 empty] | BUZON | 0
0
GABINETE | INTERMEDIO | USUARIO |  | DESCRIPCIÓN |  |  | LONGITUD | TIPO/S SIN CONTAR | TIPO SAL | PISO | CANTIDAD TUBO | TUB. Ø mm | CURVA mm O T | CONEXIÓN Ø mm | CABLE |  |  | TIPO DE CAJA | TIPO DE DUCTO | TIPO DE CABLE
|  |  | PARA CONTEO | PUNTO | DE | A | [5 empty] | (m) | (und) | (und) | CANTIDAD | LONGUTUD (m) | PARCIAL (m)
PISO S2
0 | 0 | 0 | PA-S2-01 | S12 |  | S12 | 0.5 | 25 | S12 |  | 1 | 0.5 | 1 | 1 | 1 | 0.5 | 0.5 | ACCESORIO SALIDA BANDEJA | EMT | 2X16 AWG
0 | 0 | 0 | PA-S2-01 | PA-S2-01 | C1 | PA-S2-01 | 1 | 25 | S16 |  | 1 | 1 | 0 | 2 | 1 | 1 | 1 | OCTOGONAL CONDUIT | EMT | 2X16 AWG
0 | 0 | 0 | PA-S2-02 | S12 |  | S12 | 0.5 | 25 | S12 |  | 1 | 0.5 | 1 | 1 | 1 | 0.5 | 0.5 | ACCESORIO SALIDA BANDEJA | EMT | 2X16 AWG
0 | 0 | 0 | PA-S2-02 | PA-S2-02 | C1 | PA-S2-02 | 1 | 25 | S16 |  | 1 | 1 | 0 | 2 | 1 | 1 | 1 | OCTOGONAL CONDUIT | EMT | 2X16 AWG
0 | 0 | 0 | PA-S2-03 | S12 |  | S12 | 0.5 | 25 | S12 |  | 1 | 0.5 | 1 | 1 | 1 | 0.5 | 0.5 | ACCESORIO SALIDA BANDEJA | EMT | 2X16 AWG
0 | 0 | 0 | PA-S2-03 | PA-S2-03 | C1 | PA-S2-03 | 1.5 | 25 | S16 |  | 1 | 1.5 | 0 | 2 | 1 | 1.5 | 1.5 | OCTOGONAL CONDUIT | EMT | 2X16 AWG
0 | 0 | 0 | PA-S2-04 | S12 |  | S12 | 0.5 | 25 | S12 |  | 1 | 0.5 | 1 | 1 | 1 | 0.5 | 0.5 | ACCESORIO SALIDA BANDEJA | EMT | 2X16 AWG
0 | 0 | 0 | PA-S2-04 | PA-S2-04 | C1 | PA-S2-04 | 4 | 25 | S16 |  | 1 | 4 | 0 | 2 | 1 | 4 | 4 | OCTOGONAL CONDUIT | EMT | 2X16 AWG
0 | 0 | 0 | PA-S2-05 | S12 |  | S12 | 0.5 | 25 | S12 |  | 1 | 0.5 | 1 | 1 | 1 | 0.5 | 0.5 | ACCESORIO SALIDA BANDEJA | EMT | 2X16 AWG
0 | 0 | 0 | PA-S2-05 | PA-S2-05 | C1 | PA-S2-05 | 1 | 25 | S16 |  | 1 | 1 | 0 | 2 | 1 | 1 | 1 | OCTOGONAL CONDUIT | EMT | 2X16 AWG
0 | 0 | 0 | PA-S2-06 | S12 |  | S12 | 0.5 | 25 | S12 |  | 1 | 0.5 | 1 | 1 | 1 | 0.5 | 0.5 | ACCESORIO SALIDA BANDEJA | EMT | 2X16 AWG
0 | 0 | 0 | PA-S2-06 | PA-S2-06 | C1 | PA-S2-06 | 1 | 25 | S16 |  | 1 | 1 | 0 | 2 | 1 | 1 | 1 | OCTOGONAL CONDUIT | EMT | 2X16 AWG
0 | 0 | 0 | PA-S2-07 | S12 |  | S12 | 0.5 | 25 | S12 |  | 1 | 0.5 | 1 | 1 | 1 | 0.5 | 0.5 | ACCESORIO SALIDA BANDEJA | EMT | 2X16 AWG
0 | 0 | 0 | PA-S2-07 | PA-S2-07 | C1 | PA-S2-07 | 1 | 25 | S16 |  | 1 | 1 | 0 | 2 | 1 | 1 | 1 | OCTOGONAL CONDUIT | EMT | 2X16 AWG
0 | 0 | 0 | PA-S2-08 | S12 |  | S12 | 0.5 | 25 | S12 |  | 1 | 0.5 | 1 | 1 | 1 | 0.5 | 0.5 | ACCESORIO SALIDA BANDEJA | EMT | 2X16 AWG
0 | 0 | 0 | PA-S2-08 | PA-S2-08 | C1 | PA-S2-08 | 1 | 25 | S16 |  | 1 | 1 | 0 | 2 | 1 | 1 | 1 | OCTOGONAL CONDUIT | EMT | 2X16 AWG
0 | 0 | 0 | PA-S2-09 | S12 |  | S12 | 0.5 | 25 | S12 |  | 1 | 0.5 | 1 | 1 | 1 | 0.5 | 0.5 | ACCESORIO SALIDA BANDEJA | EMT | 2X16 AWG
0 | 0 | 0 | PA-S2-09 | PA-S2-09 | C1 | PA-S2-09 | 1 | 25 | S16 |  | 1 | 1 | 0 | 2 | 1 | 1 | 1 | OCTOGONAL CONDUIT | EMT | 2X16 AWG
[12 empty] | TUB. PVC SAP Ø 25mm | CURVA 25mm | CONEXION Ø 25mm |  |  |  | CAJAS | TOTAL
[12 empty] | (m) | (und) | (und) |  |  |  | CUADRADA 150X150X100 | 0
[7 empty] | BANDEJA ESCALERILLA |  |  |  |  | 0 | 0 | 0 |  |  |  | CUADRADA 200X200X100 | 0
[7 empty] | TUBERIA PVC 25 |  |  |  |  | 0 | 0 | 0 |  |  |  | CUADRADA 250X250X100 | 0
[7 empty] | TUBERIA PVC 50 |  |  |  |  | 0 | 0 | 0 |  |  |  | CUADRADA 400X400X150 | 0
[7 empty] | TUBERIA PVC 100 |  |  |  |  | 0 | 0 | 0 |  |  |  | RECTANGULAR | 0
[7 empty] | TUBERIA EMT 25 |  |  |  |  | 17 | 9 | 27 |  |  |  | OCTOGONAL | 0
[7 empty] | TUBERIA EMT 50 |  |  |  |  | 0 | 0 | 0 |  |  |  | CUADRADA GANG | 0
[7 empty] | TUBERIA TUBO FLEX 25 |  |  |  |  | 0 | 0 | 0 |  |  |  | RECTANGULAR CONDUIT | 0
[7 empty] | TUBERIA TUBO FLEX 50 |  |  |  |  | 0 | 0 | 0 |  |  |  | OCTOGONAL CONDUIT | 9
[18 empty] | CUADRADA CONDUIT | 0
[18 empty] | ACCESORIO SALIDA BANDEJA | 9
[18 empty] | CUADRADA 100X100X50 | 0
[18 empty] | BUZON | 0
0
GABINETE | INTERMEDIO | USUARIO |  | DESCRIPCIÓN |  |  | LONGITUD | TIPO/S SIN CONTAR | TIPO SAL | PISO | CANTIDAD TUBO | TUB. Ø mm | CURVA mm O T | CONEXIÓN Ø mm | CABLE |  |  | TIPO DE CAJA | TIPO DE DUCTO | TIPO DE CABLE
|  |  | PARA CONTEO | PUNTO | DE | A | [5 empty] | (m) | (und) | (und) | CANTIDAD | LONGUTUD (m) | PARCIAL (m)
PISO 1
0 | 0 | 0 | PA-P1-01 | S12 |  | S12 | 0.5 | 25 | S12 |  | 1 | 0.5 | 1 | 1 | 1 | 0.5 | 0.5 | ACCESORIO SALIDA BANDEJA | EMT | 2X16 AWG
0 | 0 | 0 | PA-P1-01 | PA-P1-01 | C1 | PA-P1-01 | 1 | 25 | S16 |  | 1 | 1 | 0 | 2 | 1 | 1 | 1 | OCTOGONAL CONDUIT | EMT | 2X16 AWG
0 | 0 | 0 | PA-P1-02 | S12 |  | S12 | 0.5 | 25 | S12 |  | 1 | 0.5 | 1 | 1 | 1 | 0.5 | 0.5 | ACCESORIO SALIDA BANDEJA | EMT | 2X16 AWG
0 | 0 | 0 | PA-P1-02 | PA-P1-02 | C1 | PA-P1-02 | 4 | 25 | S16 |  | 1 | 4 | 0 | 2 | 1 | 4 | 4 | OCTOGONAL CONDUIT | EMT | 2X16 AWG
0 | 0 | 0 | PA-P1-03 | S12 |  | S12 | 0.5 | 25 | S12 |  | 1 | 0.5 | 1 | 1 | 1 | 0.5 | 0.5 | ACCESORIO SALIDA BANDEJA | EMT | 2X16 AWG
0 | 0 | 0 | PA-P1-03 | PA-P1-03 | C1 | PA-P1-03 | 1 | 25 | S16 |  | 1 | 1 | 0 | 2 | 1 | 1 | 1 | OCTOGONAL CONDUIT | EMT | 2X16 AWG
0 | 0 | 0 | PA-P1-04 | S12 |  | S12 | 0.5 | 25 | S12 |  | 1 | 0.5 | 1 | 1 | 1 | 0.5 | 0.5 | ACCESORIO SALIDA BANDEJA | EMT | 2X16 AWG
0 | 0 | 0 | PA-P1-04 | PA-P1-04 | C1 | PA-P1-04 | 1 | 25 | S16 |  | 1 | 1 | 0 | 2 | 1 | 1 | 1 | OCTOGONAL CONDUIT | EMT | 2X16 AWG
0 | 0 | 0 | PA-P1-05 | S12 |  | S12 | 0.5 | 25 | S12 |  | 1 | 0.5 | 1 | 1 | 1 | 0.5 | 0.5 | ACCESORIO SALIDA BANDEJA | EMT | 2X16 AWG
0 | 0 | 0 | PA-P1-05 | PA-P1-05 | C1 | PA-P1-05 | 1 | 25 | S16 |  | 1 | 1 | 0 | 2 | 1 | 1 | 1 | OCTOGONAL CONDUIT | EMT | 2X16 AWG
0 | 0 | 0 | PA-P1-06 | S12 |  | S12 | 0.5 | 25 | S12 |  | 1 | 0.5 | 1 | 1 | 1 | 0.5 | 0.5 | ACCESORIO SALIDA BANDEJA | EMT | 2X16 AWG
0 | 0 | 0 | PA-P1-06 | PA-P1-06 | C1 | PA-P1-06 | 1 | 25 | S16 |  | 1 | 1 | 0 | 2 | 1 | 1 | 1 | OCTOGONAL CONDUIT | EMT | 2X16 AWG
0 | 0 | 0 | PA-P1-07 | S12 |  | S12 | 0.5 | 25 | S12 |  | 1 | 0.5 | 1 | 1 | 1 | 0.5 | 0.5 | ACCESORIO SALIDA BANDEJA | EMT | 2X16 AWG
0 | 0 | 0 | PA-P1-07 | PA-P1-07 | C1 | PA-P1-07 | 1 | 25 | S16 |  | 1 | 1 | 0 | 2 | 1 | 1 | 1 | OCTOGONAL CONDUIT | EMT | 2X16 AWG
0 | 0 | 0 | SE-01 | C2 |  | C2 | 0.5 | 25 |  |  | 1 | 0.5 | 1 | 2 | 1 | 0.5 | 0.5 | CUADRADA 200X200X100 | PVC | 2X16 AWG
0.5 | 0 | 0.5 | SE-01 | SE-01 | C2 | SE-01 | 2.5 | 25 | S18 |  | 1 | 3.5 | 0 | 2 | 1 | 3.5 | 3.5 | CUADRADA 150X150X100 | PVC | 2X16 AWG
[12 empty] | TUB. PVC SAP Ø 25mm | CURVA 25mm | CONEXION Ø 25mm |  |  |  | CAJAS | TOTAL
[12 empty] | (m) | (und) | (und) |  |  |  | CUADRADA 150X150X100 | 1
[7 empty] | BANDEJA ESCALERILLA |  |  |  |  | 0 | 0 | 0 |  |  |  | CUADRADA 200X200X100 | 1
[7 empty] | TUBERIA PVC 25 |  |  |  |  | 4 | 1 | 4 |  |  |  | CUADRADA 250X250X100 | 0
[7 empty] | TUBERIA PVC 50 |  |  |  |  | 0 | 0 | 0 |  |  |  | CUADRADA 400X400X150 | 0
[7 empty] | TUBERIA PVC 100 |  |  |  |  | 0 | 0 | 0 |  |  |  | RECTANGULAR | 0
[7 empty] | TUBERIA EMT 25 |  |  |  |  | 13.5 | 7 | 21 |  |  |  | OCTOGONAL | 0
[7 empty] | TUBERIA EMT 50 |  |  |  |  | 0 | 0 | 0 |  |  |  | CUADRADA GANG | 0
[7 empty] | TUBERIA TUBO FLEX 25 |  |  |  |  | 0 | 0 | 0 |  |  |  | RECTANGULAR CONDUIT | 0
[7 empty] | TUBERIA TUBO FLEX 50 |  |  |  |  | 0 | 0 | 0 |  |  |  | OCTOGONAL CONDUIT | 7
[18 empty] | CUADRADA CONDUIT | 0
[18 empty] | ACCESORIO SALIDA BANDEJA | 7
[18 empty] | CUADRADA 100X100X50 | 0
[18 empty] | BUZON | 0
0
GABINETE | INTERMEDIO | USUARIO |  | DESCRIPCIÓN |  |  | LONGITUD | TIPO/S SIN CONTAR | TIPO SAL | PISO | CANTIDAD TUBO | TUB. Ø mm | CURVA mm O T | CONEXIÓN Ø mm | CABLE |  |  | TIPO DE CAJA | TIPO DE DUCTO | TIPO DE CABLE
|  |  | PARA CONTEO | PUNTO | DE | A | [5 empty] | (m) | (und) | (und) | CANTIDAD | LONGUTUD (m) | PARCIAL (m)
PISO 2
0 | 0 | 0 | PA-P2-01 | S12 |  | S12 | 0.5 | 25 | S12 |  | 1 | 0.5 | 1 | 1 | 1 | 0.5 | 0.5 | ACCESORIO SALIDA BANDEJA | EMT | 2X16 AWG
0 | 0 | 0 | PA-P2-01 | PA-P2-01 | C1 | PA-P2-01 | 1 | 25 | S16 |  | 1 | 1 | 0 | 2 | 1 | 1 | 1 | OCTOGONAL CONDUIT | EMT | 2X16 AWG
0 | 0 | 0 | PA-P2-02 | S12 |  | S12 | 0.5 | 25 | S12 |  | 1 | 0.5 | 1 | 1 | 1 | 0.5 | 0.5 | ACCESORIO SALIDA BANDEJA | EMT | 2X16 AWG
0 | 0 | 0 | PA-P2-02 | PA-P2-02 | C1 | PA-P2-02 | 1 | 25 | S16 |  | 1 | 1 | 0 | 2 | 1 | 1 | 1 | OCTOGONAL CONDUIT | EMT | 2X16 AWG
0 | 0 | 0 | PA-P2-03 | S12 |  | S12 | 0.5 | 25 | S12 |  | 1 | 0.5 | 1 | 1 | 1 | 0.5 | 0.5 | ACCESORIO SALIDA BANDEJA | EMT | 2X16 AWG
0 | 0 | 0 | PA-P2-03 | PA-P2-03 | C1 | PA-P2-03 | 4 | 25 | S16 |  | 1 | 4 | 0 | 2 | 1 | 4 | 4 | OCTOGONAL CONDUIT | EMT | 2X16 AWG
0 | 0 | 0 | PA-P2-04 | S12 |  | S12 | 0.5 | 25 | S12 |  | 1 | 0.5 | 1 | 1 | 1 | 0.5 | 0.5 | ACCESORIO SALIDA BANDEJA | EMT | 2X16 AWG
0 | 0 | 0 | PA-P2-04 | PA-P2-04 | C1 | PA-P2-04 | 1 | 25 | S16 |  | 1 | 1 | 0 | 2 | 1 | 1 | 1 | OCTOGONAL CONDUIT | EMT | 2X16 AWG
0 | 0 | 0 | PA-P2-05 | S12 |  | S12 | 0.5 | 25 | S12 |  | 1 | 0.5 | 1 | 1 | 1 | 0.5 | 0.5 | ACCESORIO SALIDA BANDEJA | EMT | 2X16 AWG
0 | 0 | 0 | PA-P2-05 | PA-P2-05 | C1 | PA-P2-05 | 1 | 25 | S16 |  | 1 | 1 | 0 | 2 | 1 | 1 | 1 | OCTOGONAL CONDUIT | EMT | 2X16 AWG
0 | 0 | 0 | PA-P2-06 | S12 |  | S12 | 0.5 | 25 | S12 |  | 1 | 0.5 | 1 | 1 | 1 | 0.5 | 0.5 | ACCESORIO SALIDA BANDEJA | EMT | 2X16 AWG
0 | 0 | 0 | PA-P2-06 | PA-P2-06 | C1 | PA-P2-06 | 1 | 25 | S16 |  | 1 | 1 | 0 | 2 | 1 | 1 | 1 | OCTOGONAL CONDUIT | EMT | 2X16 AWG
0 | 0 | 0 | PA-P2-07 | S12 |  | S12 | 0.5 | 25 | S12 |  | 1 | 0.5 | 1 | 1 | 1 | 0.5 | 0.5 | ACCESORIO SALIDA BANDEJA | EMT | 2X16 AWG
0 | 0 | 0 | PA-P2-07 | PA-P2-07 | C1 | PA-P2-07 | 1 | 25 | S16 |  | 1 | 1 | 0 | 2 | 1 | 1 | 1 | OCTOGONAL CONDUIT | EMT | 2X16 AWG
[12 empty] | TUB. PVC SAP Ø 25mm | CURVA 25mm | CONEXION Ø 25mm |  |  |  | CAJAS | TOTAL
[12 empty] | (m) | (und) | (und) |  |  |  | CUADRADA 150X150X100 | 0
[7 empty] | BANDEJA ESCALERILLA |  |  |  |  | 0 | 0 | 0 |  |  |  | CUADRADA 200X200X100 | 0
[7 empty] | TUBERIA PVC 25 |  |  |  |  | 0 | 0 | 0 |  |  |  | CUADRADA 250X250X100 | 0
[7 empty] | TUBERIA PVC 50 |  |  |  |  | 0 | 0 | 0 |  |  |  | CUADRADA 400X400X150 | 0
[7 empty] | TUBERIA PVC 100 |  |  |  |  | 0 | 0 | 0 |  |  |  | RECTANGULAR | 0
[7 empty] | TUBERIA EMT 25 |  |  |  |  | 13.5 | 7 | 21 |  |  |  | OCTOGONAL | 0
[7 empty] | TUBERIA EMT 50 |  |  |  |  | 0 | 0 | 0 |  |  |  | CUADRADA GANG | 0
[7 empty] | TUBERIA TUBO FLEX 25 |  |  |  |  | 0 | 0 | 0 |  |  |  | RECTANGULAR CONDUIT | 0
[7 empty] | TUBERIA TUBO FLEX 50 |  |  |  |  | 0 | 0 | 0 |  |  |  | OCTOGONAL CONDUIT | 7
[18 empty] | CUADRADA CONDUIT | 0
[18 empty] | ACCESORIO SALIDA BANDEJA | 7
[18 empty] | CUADRADA 100X100X50 | 0
[18 empty] | BUZON | 0
0
GABINETE | INTERMEDIO | USUARIO |  | DESCRIPCIÓN |  |  | LONGITUD | TIPO/S SIN CONTAR | TIPO SAL | PISO | CANTIDAD TUBO | TUB. Ø mm | CURVA mm O T | CONEXIÓN Ø mm | CABLE |  |  | TIPO DE CAJA | TIPO DE DUCTO | TIPO DE CABLE
|  |  | PARA CONTEO | PUNTO | DE | A | [5 empty] | (m) | (und) | (und) | CANTIDAD | LONGUTUD (m) | PARCIAL (m)
PISO 3
0 | 0 | 0 | PA-P3-01 | S12 |  | S12 | 0.5 | 25 | S12 |  | 1 | 0.5 | 1 | 1 | 1 | 0.5 | 0.5 | ACCESORIO SALIDA BANDEJA | EMT | 2X16 AWG
0 | 0 | 0 | PA-P3-01 | PA-P3-01 | S12 | PA-P3-01 | 1 | 25 | S16 |  | 1 | 1 | 0 | 2 | 1 | 1 | 1 | OCTOGONAL CONDUIT | EMT | 2X16 AWG
0 | 0 | 0 | PA-P3-02 | S12 |  | S12 | 0.5 | 25 | S12 |  | 1 | 0.5 | 1 | 1 | 1 | 0.5 | 0.5 | ACCESORIO SALIDA BANDEJA | EMT | 2X16 AWG
0 | 0 | 0 | PA-P3-02 | PA-P3-02 | S12 | PA-P3-02 | 1 | 25 | S16 |  | 1 | 1 | 0 | 2 | 1 | 1 | 1 | OCTOGONAL CONDUIT | EMT | 2X16 AWG
0 | 0 | 0 | PA-P3-03 | S12 |  | S12 | 0.5 | 25 | S12 |  | 1 | 0.5 | 1 | 1 | 1 | 0.5 | 0.5 | ACCESORIO SALIDA BANDEJA | EMT | 2X16 AWG
0 | 0 | 0 | PA-P3-03 | PA-P3-03 | S12 | PA-P3-03 | 4 | 25 | S16 |  | 1 | 4 | 0 | 2 | 1 | 4 | 4 | OCTOGONAL CONDUIT | EMT | 2X16 AWG
0 | 0 | 0 | PA-P3-04 | S12 |  | S12 | 0.5 | 25 | S12 |  | 1 | 0.5 | 1 | 1 | 1 | 0.5 | 0.5 | ACCESORIO SALIDA BANDEJA | EMT | 2X16 AWG
0 | 0 | 0 | PA-P3-04 | PA-P3-04 | S12 | PA-P3-04 | 1 | 25 | S16 |  | 1 | 1 | 0 | 2 | 1 | 1 | 1 | OCTOGONAL CONDUIT | EMT | 2X16 AWG
0 | 0 | 0 | PA-P3-05 | S12 |  | S12 | 0.5 | 25 | S12 |  | 1 | 0.5 | 1 | 1 | 1 | 0.5 | 0.5 | ACCESORIO SALIDA BANDEJA | EMT | 2X16 AWG
0 | 0 | 0 | PA-P3-05 | PA-P3-05 | S12 | PA-P3-05 | 4 | 25 | S16 |  | 1 | 4 | 0 | 2 | 1 | 4 | 4 | OCTOGONAL CONDUIT | EMT | 2X16 AWG
0 | 0 | 0 | PA-P3-06 | S12 |  | S12 | 0.5 | 25 | S12 |  | 1 | 0.5 | 1 | 1 | 1 | 0.5 | 0.5 | ACCESORIO SALIDA BANDEJA | EMT | 2X16 AWG
0 | 0 | 0 | PA-P3-06 | PA-P3-06 | S12 | PA-P3-06 | 1 | 25 | S16 |  | 1 | 1 | 0 | 2 | 1 | 1 | 1 | OCTOGONAL CONDUIT | EMT | 2X16 AWG
0 | 0 | 0 | PA-P3-07 | S12 |  | S12 | 0.5 | 25 | S12 |  | 1 | 0.5 | 1 | 1 | 1 | 0.5 | 0.5 | ACCESORIO SALIDA BANDEJA | EMT | 2X16 AWG
0 | 0 | 0 | PA-P3-07 | PA-P3-07 | S12 | PA-P3-07 | 1 | 25 | S16 |  | 1 | 1 | 0 | 2 | 1 | 1 | 1 | OCTOGONAL CONDUIT | EMT | 2X16 AWG
0 | 0 | 0 | PA-P3-08 | S12 |  | S12 | 0.5 | 25 | S12 |  | 1 | 0.5 | 1 | 1 | 1 | 0.5 | 0.5 | ACCESORIO SALIDA BANDEJA | EMT | 2X16 AWG
0 | 0 | 0 | PA-P3-08 | PA-P3-08 | S12 | PA-P3-08 | 1 | 25 | S16 |  | 1 | 1 | 0 | 2 | 1 | 1 | 1 | OCTOGONAL CONDUIT | EMT | 2X16 AWG
0 | 0 | 0 | PA-P3-09 | S12 |  | S12 | 0.5 | 25 | S12 |  | 1 | 0.5 | 1 | 1 | 1 | 0.5 | 0.5 | ACCESORIO SALIDA BANDEJA | EMT | 2X16 AWG
0 | 0 | 0 | PA-P3-09 | PA-P3-09 | S12 | PA-P3-09 | 1 | 25 | S16 |  | 1 | 1 | 0 | 2 | 1 | 1 | 1 | OCTOGONAL CONDUIT | EMT | 2X16 AWG
0 | 0 | 0 | PA-P3-10 | S12 |  | S12 | 0.5 | 25 | S12 |  | 1 | 0.5 | 1 | 1 | 1 | 0.5 | 0.5 | ACCESORIO SALIDA BANDEJA | EMT | 2X16 AWG
0 | 0 | 0 | PA-P3-10 | PA-P3-10 | S12 | PA-P3-10 | 1 | 25 | S16 |  | 1 | 1 | 0 | 2 | 1 | 1 | 1 | OCTOGONAL CONDUIT | EMT | 2X16 AWG
[12 empty] | TUB. PVC SAP Ø 25mm | CURVA 25mm | CONEXION Ø 25mm |  |  |  | CAJAS | TOTAL
[12 empty] | (m) | (und) | (und) |  |  |  | CUADRADA 150X150X100 | 0
[7 empty] | BANDEJA ESCALERILLA |  |  |  |  | 0 | 0 | 0 |  |  |  | CUADRADA 200X200X100 | 0
[7 empty] | TUBERIA PVC 25 |  |  |  |  | 0 | 0 | 0 |  |  |  | CUADRADA 250X250X100 | 0
[7 empty] | TUBERIA PVC 50 |  |  |  |  | 0 | 0 | 0 |  |  |  | CUADRADA 400X400X150 | 0
[7 empty] | TUBERIA PVC 100 |  |  |  |  | 0 | 0 | 0 |  |  |  | RECTANGULAR | 0
[7 empty] | TUBERIA EMT 25 |  |  |  |  | 21 | 10 | 30 |  |  |  | OCTOGONAL | 0
[7 empty] | TUBERIA EMT 50 |  |  |  |  | 0 | 0 | 0 |  |  |  | CUADRADA GANG | 0
[7 empty] | TUBERIA TUBO FLEX 25 |  |  |  |  | 0 | 0 | 0 |  |  |  | RECTANGULAR CONDUIT | 0
[7 empty] | TUBERIA TUBO FLEX 50 |  |  |  |  | 0 | 0 | 0 |  |  |  | OCTOGONAL CONDUIT | 10
[18 empty] | CUADRADA CONDUIT | 0
[18 empty] | ACCESORIO SALIDA BANDEJA | 10
[18 empty] | CUADRADA 100X100X50 | 0
[18 empty] | BUZON | 0
0
GABINETE | INTERMEDIO | USUARIO |  | DESCRIPCIÓN |  |  | LONGITUD | TIPO/S SIN CONTAR | TIPO SAL | PISO | CANTIDAD TUBO | TUB. Ø mm | CURVA mm O T | CONEXIÓN Ø mm | CABLE |  |  | TIPO DE CAJA | TIPO DE DUCTO | TIPO DE CABLE
|  |  | PARA CONTEO | PUNTO | DE | A | [5 empty] | (m) | (und) | (und) | CANTIDAD | LONGUTUD (m) | PARCIAL (m)
PISO 4
0 | 0 | 0 | PA-P4-01 | S12 |  | S12 | 0.5 | 25 | S12 |  | 1 | 0.5 | 1 | 1 | 1 | 0.5 | 0.5 | ACCESORIO SALIDA BANDEJA | EMT | 2X16 AWG
0 | 0 | 0 | PA-P4-01 | PA-P4-01 | S12 | PA-P4-01 | 1 | 25 | S16 |  | 1 | 1 | 0 | 2 | 1 | 1 | 1 | OCTOGONAL CONDUIT | EMT | 2X16 AWG
0 | 0 | 0 | PA-P4-02 | S12 |  | S12 | 0.5 | 25 | S12 |  | 1 | 0.5 | 1 | 1 | 1 | 0.5 | 0.5 | ACCESORIO SALIDA BANDEJA | EMT | 2X16 AWG
0 | 0 | 0 | PA-P4-02 | PA-P4-02 | S12 | PA-P4-02 | 1 | 25 | S16 |  | 1 | 1 | 0 | 2 | 1 | 1 | 1 | OCTOGONAL CONDUIT | EMT | 2X16 AWG
0 | 0 | 0 | PA-P4-03 | S12 |  | S12 | 0.5 | 25 | S12 |  | 1 | 0.5 | 1 | 1 | 1 | 0.5 | 0.5 | ACCESORIO SALIDA BANDEJA | EMT | 2X16 AWG
0 | 0 | 0 | PA-P4-03 | PA-P4-03 | S12 | PA-P4-03 | 1 | 25 | S16 |  | 1 | 1 | 0 | 2 | 1 | 1 | 1 | OCTOGONAL CONDUIT | EMT | 2X16 AWG
0 | 0 | 0 | PA-P4-04 | S12 |  | S12 | 0.5 | 25 | S12 |  | 1 | 0.5 | 1 | 1 | 1 | 0.5 | 0.5 | ACCESORIO SALIDA BANDEJA | EMT | 2X16 AWG
0 | 0 | 0 | PA-P4-04 | PA-P4-04 | S12 | PA-P4-04 | 1 | 25 | S16 |  | 1 | 1 | 0 | 2 | 1 | 1 | 1 | OCTOGONAL CONDUIT | EMT | 2X16 AWG
0 | 0 | 0 | PA-P4-05 | S12 |  | S12 | 0.5 | 25 | S12 |  | 1 | 0.5 | 1 | 1 | 1 | 0.5 | 0.5 | ACCESORIO SALIDA BANDEJA | EMT | 2X16 AWG
0 | 0 | 0 | PA-P4-05 | PA-P4-05 | S12 | PA-P4-05 | 4 | 25 | S16 |  | 1 | 4 | 0 | 2 | 1 | 4 | 4 | OCTOGONAL CONDUIT | EMT | 2X16 AWG
0 | 0 | 0 | PA-P4-06 | S12 |  | S12 | 0.5 | 25 | S12 |  | 1 | 0.5 | 1 | 1 | 1 | 0.5 | 0.5 | ACCESORIO SALIDA BANDEJA | EMT | 2X16 AWG
0 | 0 | 0 | PA-P4-06 | PA-P4-06 | S12 | PA-P4-06 | 1 | 25 | S16 |  | 1 | 1 | 0 | 2 | 1 | 1 | 1 | OCTOGONAL CONDUIT | EMT | 2X16 AWG
0 | 0 | 0 | PA-P4-07 | S12 |  | S12 | 0.5 | 25 | S12 |  | 1 | 0.5 | 1 | 1 | 1 | 0.5 | 0.5 | ACCESORIO SALIDA BANDEJA | EMT | 2X16 AWG
0 | 0 | 0 | PA-P4-07 | PA-P4-07 | S12 | PA-P4-07 | 1 | 25 | S16 |  | 1 | 1 | 0 | 2 | 1 | 1 | 1 | OCTOGONAL CONDUIT | EMT | 2X16 AWG
0 | 0 | 0 | PA-P4-08 | S12 |  | S12 | 0.5 | 25 | S12 |  | 1 | 0.5 | 1 | 1 | 1 | 0.5 | 0.5 | ACCESORIO SALIDA BANDEJA | EMT | 2X16 AWG
0 | 0 | 0 | PA-P4-08 | PA-P4-08 | S12 | PA-P4-08 | 1 | 25 | S16 |  | 1 | 1 | 0 | 2 | 1 | 1 | 1 | OCTOGONAL CONDUIT | EMT | 2X16 AWG
0 | 0 | 0 | PA-P4-09 | S12 |  | S12 | 0.5 | 25 | S12 |  | 1 | 0.5 | 1 | 1 | 1 | 0.5 | 0.5 | ACCESORIO SALIDA BANDEJA | EMT | 2X16 AWG
0 | 0 | 0 | PA-P4-09 | PA-P4-09 | S12 | PA-P4-09 | 1 | 25 | S16 |  | 1 | 1 | 0 | 2 | 1 | 1 | 1 | OCTOGONAL CONDUIT | EMT | 2X16 AWG
0 | 0 | 0 | PA-P4-10 | S12 |  | S12 | 0.5 | 25 | S12 |  | 1 | 0.5 | 1 | 1 | 1 | 0.5 | 0.5 | ACCESORIO SALIDA BANDEJA | EMT | 2X16 AWG
0 | 0 | 0 | PA-P4-10 | PA-P4-10 | S12 | PA-P4-10 | 1 | 25 | S16 |  | 1 | 1 | 0 | 2 | 1 | 1 | 1 | OCTOGONAL CONDUIT | EMT | 2X16 AWG
[12 empty] | TUB. PVC SAP Ø 25mm | CURVA 25mm | CONEXION Ø 25mm |  |  |  | CAJAS | TOTAL
[12 empty] | (m) | (und) | (und) |  |  |  | CUADRADA 150X150X100 | 0
[7 empty] | BANDEJA ESCALERILLA |  |  |  |  | 0 | 0 | 0 |  |  |  | CUADRADA 200X200X100 | 0
[7 empty] | TUBERIA PVC 25 |  |  |  |  | 0 | 0 | 0 |  |  |  | CUADRADA 250X250X100 | 0
[7 empty] | TUBERIA PVC 50 |  |  |  |  | 0 | 0 | 0 |  |  |  | CUADRADA 400X400X150 | 0
[7 empty] | TUBERIA PVC 100 |  |  |  |  | 0 | 0 | 0 |  |  |  | RECTANGULAR | 0
[7 empty] | TUBERIA EMT 25 |  |  |  |  | 18 | 10 | 30 |  |  |  | OCTOGONAL | 0
[7 empty] | TUBERIA EMT 50 |  |  |  |  | 0 | 0 | 0 |  |  |  | CUADRADA GANG | 0
[7 empty] | TUBERIA TUBO FLEX 25 |  |  |  |  | 0 | 0 | 0 |  |  |  | RECTANGULAR CONDUIT | 0
[7 empty] | TUBERIA TUBO FLEX 50 |  |  |  |  | 0 | 0 | 0 |  |  |  | OCTOGONAL CONDUIT | 10
[18 empty] | CUADRADA CONDUIT | 0
[18 empty] | ACCESORIO SALIDA BANDEJA | 10
[18 empty] | CUADRADA 100X100X50 | 0
[18 empty] | BUZON | 0
0
GABINETE | INTERMEDIO | USUARIO |  | DESCRIPCIÓN |  |  | LONGITUD | TIPO/S SIN CONTAR | TIPO SAL | PISO | CANTIDAD TUBO | TUB. Ø mm | CURVA mm O T | CONEXIÓN Ø mm | CABLE |  |  | TIPO DE CAJA | TIPO DE DUCTO | TIPO DE CABLE
|  |  | PARA CONTEO | PUNTO | DE | A | [5 empty] | (m) | (und) | (und) | CANTIDAD | LONGUTUD (m) | PARCIAL (m)
PISO 5
0 | 0 | 0 | PA-P5-01 | S12 |  | S12 | 0.5 | 25 |  |  | 1 | 0.5 | 1 | 1 | 1 | 0.5 | 0.5 |  | EMT | 2X16 AWG
0 | 0 | 0 | PA-P5-01 | PA-P5-01 | PA-P5-03 | PA-P5-01 | 4 | 25 | S16 |  | 1 | 4 | 0 | 2 | 1 | 4 | 4 | OCTOGONAL CONDUIT | EMT | 2X16 AWG
0 | 0 | 0 | PA-P5-02 | S12 |  | S12 | 0.5 | 25 |  |  | 1 | 0.5 | 1 | 1 | 1 | 0.5 | 0.5 |  | EMT | 2X16 AWG
0 | 0 | 0 | PA-P5-02 | PA-P5-02 | PA-P5-04 | PA-P5-02 | 4 | 25 | S16 |  | 1 | 4 | 0 | 2 | 1 | 4 | 4 | OCTOGONAL CONDUIT | EMT | 2X16 AWG
0 | 0 | 0 | PA-P5-03 | S12 |  | S12 | 0.5 | 25 | S12 |  | 1 | 0.5 | 1 | 1 | 1 | 0.5 | 0.5 | ACCESORIO SALIDA BANDEJA | EMT | 2X16 AWG
0 | 0 | 0 | PA-P5-03 | PA-P5-03 | S12 | PA-P5-03 | 4 | 25 | S16 |  | 1 | 4 | 0 | 2 | 1 | 4 | 4 | OCTOGONAL CONDUIT | EMT | 2X16 AWG
0 | 0 | 0 | PA-P5-04 | S12 |  | S12 | 0.5 | 25 |  |  | 1 | 0.5 | 1 | 1 | 1 | 0.5 | 0.5 |  | EMT | 2X16 AWG
0 | 0 | 0 | PA-P5-04 | PA-P5-04 | PA-P5-03 | PA-P5-04 | 7.5 | 25 | S16 |  | 1 | 7.5 | 0 | 2 | 1 | 7.5 | 7.5 | OCTOGONAL CONDUIT | EMT | 2X16 AWG
0 | 0 | 0 | PA-P5-05 | S12 |  | S12 | 0.5 | 25 | S12 |  | 1 | 0.5 | 1 | 1 | 1 | 0.5 | 0.5 | ACCESORIO SALIDA BANDEJA | EMT | 2X16 AWG
0 | 0 | 0 | PA-P5-05 | PA-P5-05 | S12 | PA-P5-05 | 4 | 25 | S16 |  | 1 | 4 | 0 | 2 | 1 | 4 | 4 | OCTOGONAL CONDUIT | EMT | 2X16 AWG
0 | 0 | 0 | PA-P5-06 | S12 |  | S12 | 0.5 | 25 | S12 |  | 1 | 0.5 | 1 | 1 | 1 | 0.5 | 0.5 | ACCESORIO SALIDA BANDEJA | EMT | 2X16 AWG
0 | 0 | 0 | PA-P5-06 | PA-P5-06 | S12 | PA-P5-06 | 1 | 25 | S16 |  | 1 | 1 | 0 | 2 | 1 | 1 | 1 | OCTOGONAL CONDUIT | EMT | 2X16 AWG
0 | 0 | 0 | PA-P5-07 | S12 |  | S12 | 0.5 | 25 | S12 |  | 1 | 0.5 | 1 | 1 | 1 | 0.5 | 0.5 | ACCESORIO SALIDA BANDEJA | EMT | 2X16 AWG
0 | 0 | 0 | PA-P5-07 | PA-P5-07 | S12 | PA-P5-07 | 1 | 25 | S16 |  | 1 | 1 | 0 | 2 | 1 | 1 | 1 | OCTOGONAL CONDUIT | EMT | 2X16 AWG
0 | 0 | 0 | PA-P5-08 | S12 |  | S12 | 0.5 | 25 | S12 |  | 1 | 0.5 | 1 | 1 | 1 | 0.5 | 0.5 | ACCESORIO SALIDA BANDEJA | EMT | 2X16 AWG
0 | 0 | 0 | PA-P5-08 | PA-P5-08 | S12 | PA-P5-08 | 1 | 25 | S16 |  | 1 | 1 | 0 | 2 | 1 | 1 | 1 | OCTOGONAL CONDUIT | EMT | 2X16 AWG
0 | 0 | 0 | PA-P5-09 | S12 |  | S12 | 0.5 | 25 | S12 |  | 1 | 0.5 | 1 | 1 | 1 | 0.5 | 0.5 | ACCESORIO SALIDA BANDEJA | EMT | 2X16 AWG
0 | 0 | 0 | PA-P5-09 | PA-P5-09 | S12 | PA-P5-09 | 1 | 25 | S16 |  | 1 | 1 | 0 | 2 | 1 | 1 | 1 | OCTOGONAL CONDUIT | EMT | 2X16 AWG
0 | 0 | 0 | PA-P5-10 | S12 |  | S12 | 0.5 | 25 | S12 |  | 1 | 0.5 | 1 | 1 | 1 | 0.5 | 0.5 | ACCESORIO SALIDA BANDEJA | EMT | 2X16 AWG
0 | 0 | 0 | PA-P5-10 | PA-P5-10 | S12 | PA-P5-10 | 1 | 25 | S16 |  | 1 | 1 | 0 | 2 | 1 | 1 | 1 | OCTOGONAL CONDUIT | EMT | 2X16 AWG
0 | 0 | 0 | PA-P5-11 | S12 |  | S12 | 0.5 | 25 | S12 |  | 1 | 0.5 | 1 | 1 | 1 | 0.5 | 0.5 | ACCESORIO SALIDA BANDEJA | EMT | 2X16 AWG
0 | 0 | 0 | PA-P5-11 | PA-P5-11 | S12 | PA-P5-11 | 1 | 25 | S16 |  | 1 | 1 | 0 | 2 | 1 | 1 | 1 | OCTOGONAL CONDUIT | EMT | 2X16 AWG
[12 empty] | TUB. PVC SAP Ø 25mm | CURVA 25mm | CONEXION Ø 25mm |  |  |  | CAJAS | TOTAL
[12 empty] | (m) | (und) | (und) |  |  |  | CUADRADA 150X150X100 | 0
[7 empty] | BANDEJA ESCALERILLA |  |  |  |  | 0 | 0 | 0 |  |  |  | CUADRADA 200X200X100 | 0
[7 empty] | TUBERIA PVC 25 |  |  |  |  | 0 | 0 | 0 |  |  |  | CUADRADA 250X250X100 | 0
[7 empty] | TUBERIA PVC 50 |  |  |  |  | 0 | 0 | 0 |  |  |  | CUADRADA 400X400X150 | 0
[7 empty] | TUBERIA PVC 100 |  |  |  |  | 0 | 0 | 0 |  |  |  | RECTANGULAR | 0
[7 empty] | TUBERIA EMT 25 |  |  |  |  | 35 | 11 | 33 |  |  |  | OCTOGONAL | 0
[7 empty] | TUBERIA EMT 50 |  |  |  |  | 0 | 0 | 0 |  |  |  | CUADRADA GANG | 0
[7 empty] | TUBERIA TUBO FLEX 25 |  |  |  |  | 0 | 0 | 0 |  |  |  | RECTANGULAR CONDUIT | 0
[7 empty] | TUBERIA TUBO FLEX 50 |  |  |  |  | 0 | 0 | 0 |  |  |  | OCTOGONAL CONDUIT | 11
[18 empty] | CUADRADA CONDUIT | 0
[18 empty] | ACCESORIO SALIDA BANDEJA | 8
[18 empty] | CUADRADA 100X100X50 | 0
[18 empty] | BUZON | 0
0
GABINETE | INTERMEDIO | USUARIO |  | DESCRIPCIÓN |  |  | LONGITUD | TIPO/S SIN CONTAR | TIPO SAL | PISO | CANTIDAD TUBO | TUB. Ø mm | CURVA mm O T | CONEXIÓN Ø mm | CABLE |  |  | TIPO DE CAJA | TIPO DE DUCTO | TIPO DE CABLE
|  |  | PARA CONTEO | PUNTO | DE | A | [5 empty] | (m) | (und) | (und) | CANTIDAD | LONGUTUD (m) | PARCIAL (m)
PISO 6
[12 empty] | TUB. PVC SAP Ø 25mm | CURVA 25mm | CONEXION Ø 25mm |  |  |  | CAJAS | TOTAL
[12 empty] | (m) | (und) | (und) |  |  |  | CUADRADA 150X150X100 | 0
[7 empty] | BANDEJA ESCALERILLA |  |  |  |  | 0 | 0 | 0 |  |  |  | CUADRADA 200X200X100 | 0
[7 empty] | TUBERIA PVC 25 |  |  |  |  | 0 | 0 | 0 |  |  |  | CUADRADA 250X250X100 | 0
[7 empty] | TUBERIA PVC 50 |  |  |  |  | 0 | 0 | 0 |  |  |  | CUADRADA 400X400X150 | 0
[7 empty] | TUBERIA PVC 100 |  |  |  |  | 0 | 0 | 0 |  |  |  | RECTANGULAR | 0
[7 empty] | TUBERIA EMT 25 |  |  |  |  | 0 | 0 | 0 |  |  |  | OCTOGONAL | 0
[7 empty] | TUBERIA EMT 50 |  |  |  |  | 0 | 0 | 0 |  |  |  | CUADRADA GANG | 0
[7 empty] | TUBERIA TUBO FLEX 25 |  |  |  |  | 0 | 0 | 0 |  |  |  | RECTANGULAR CONDUIT | 0
[7 empty] | TUBERIA TUBO FLEX 50 |  |  |  |  | 0 | 0 | 0 |  |  |  | OCTOGONAL CONDUIT | 0
[18 empty] | CUADRADA CONDUIT | 0
[18 empty] | ACCESORIO SALIDA BANDEJA | 0
[18 empty] | CUADRADA 100X100X50 | 0
[18 empty] | BUZON | 0
0
A-02 2
[12 empty] | TUB. PVC SAP Ø 25mm | CURVA 25mm | CONEXION Ø 25mm |  |  |  | CAJAS | TOTAL
[12 empty] | (m) | (und) | (und) |  |  |  | CUADRADA 150X150X100 | 0
[7 empty] | BANDEJA ESCALERILLA |  |  |  |  | 0 | 0 | 0 |  |  |  | CUADRADA 200X200X100 | 0
[7 empty] | TUBERIA PVC 25 |  |  |  |  | 0 | 0 | 0 |  |  |  | CUADRADA 250X250X100 | 0
[7 empty] | TUBERIA PVC 50 |  |  |  |  | 0 | 0 | 0 |  |  |  | CUADRADA 400X400X150 | 0
[7 empty] | TUBERIA PVC 100 |  |  |  |  | 0 | 0 | 0 |  |  |  | RECTANGULAR | 0
[7 empty] | TUBERIA EMT 25 |  |  |  |  | 0 | 0 | 0 |  |  |  | OCTOGONAL | 0
[7 empty] | TUBERIA EMT 50 |  |  |  |  | 0 | 0 | 0 |  |  |  | CUADRADA GANG | 0
[7 empty] | TUBERIA TUBO FLEX 25 |  |  |  |  | 0 | 0 | 0 |  |  |  | RECTANGULAR CONDUIT | 0
[7 empty] | TUBERIA TUBO FLEX 50 |  |  |  |  | 0 | 0 | 0 |  |  |  | OCTOGONAL CONDUIT | 0
[18 empty] | CUADRADA CONDUIT | 0
[18 empty] | ACCESORIO SALIDA BANDEJA | 0
[18 empty] | CUADRADA 100X100X50 | 0
[18 empty] | BUZON | 0
0
A-03
A-03 1
[12 empty] | TUB. PVC SAP Ø 25mm | CURVA 25mm | CONEXION Ø 25mm |  |  |  | CAJAS | TOTAL
[12 empty] | (m) | (und) | (und) |  |  |  | CUADRADA 150X150X100 | 0
[7 empty] | BANDEJA ESCALERILLA |  |  |  |  | 0 | 0 | 0 |  |  |  | CUADRADA 200X200X100 | 0
[7 empty] | TUBERIA PVC 25 |  |  |  |  | 0 | 0 | 0 |  |  |  | CUADRADA 250X250X100 | 0
[7 empty] | TUBERIA PVC 50 |  |  |  |  | 0 | 0 | 0 |  |  |  | CUADRADA 400X400X150 | 0
[7 empty] | TUBERIA PVC 100 |  |  |  |  | 0 | 0 | 0 |  |  |  | RECTANGULAR | 0
[7 empty] | TUBERIA EMT 25 |  |  |  |  | 0 | 0 | 0 |  |  |  | OCTOGONAL | 0
[7 empty] | TUBERIA EMT 50 |  |  |  |  | 0 | 0 | 0 |  |  |  | CUADRADA GANG | 0
[7 empty] | TUBERIA TUBO FLEX 25 |  |  |  |  | 0 | 0 | 0 |  |  |  | RECTANGULAR CONDUIT | 0
[7 empty] | TUBERIA TUBO FLEX 50 |  |  |  |  | 0 | 0 | 0 |  |  |  | OCTOGONAL CONDUIT | 0
[18 empty] | CUADRADA CONDUIT | 0
[18 empty] | ACCESORIO SALIDA BANDEJA | 0
[18 empty] | CUADRADA 100X100X50 | 0
[18 empty] | BUZON | 0
0
|  |  |  | 0 | TRONCAL
0
[12 empty] | TUB. PVC SAP Ø 25mm | CURVA 25mm | CONEXION Ø 25mm |  |  |  | CAJAS | TOTAL
[12 empty] | (m) | (und) | (und) |  |  |  | CUADRADA 150X150X100 | 0
[7 empty] | BANDEJA ESCALERILLA |  |  |  |  | 0 | 0 | 0 |  |  |  | CUADRADA 200X200X100 | 0
[7 empty] | TUBERIA PVC 25 |  |  |  |  | 0 | 0 | 0 |  |  |  | CUADRADA 250X250X100 | 0
[7 empty] | TUBERIA PVC 50 |  |  |  |  | 0 | 0 | 0 |  |  |  | CUADRADA 400X400X150 | 0
[7 empty] | TUBERIA PVC 100 |  |  |  |  | 0 | 0 | 0 |  |  |  | RECTANGULAR | 0
[7 empty] | TUBERIA EMT 25 |  |  |  |  | 0 | 0 | 0 |  |  |  | OCTOGONAL | 0
[7 empty] | TUBERIA EMT 50 |  |  |  |  | 0 | 0 | 0 |  |  |  | CUADRADA GANG | 0
[7 empty] | TUBERIA TUBO FLEX 25 |  |  |  |  | 0 | 0 | 0 |  |  |  | RECTANGULAR CONDUIT | 0
[7 empty] | TUBERIA TUBO FLEX 50 |  |  |  |  | 0 | 0 | 0 |  |  |  | OCTOGONAL CONDUIT | 0
[18 empty] | CUADRADA CONDUIT | 0
[18 empty] | ACCESORIO SALIDA BANDEJA | 0
[18 empty] | CUADRADA 100X100X50 | 0
[18 empty] | BUZON | 0
0
RESUMEN DE METRADOS
[12 empty] | TUB. PVC SAP Ø 25mm | CURVA o T 25mm | CONEXION Ø 25mm |  |  |  | CAJAS | TOTAL
[12 empty] | (m) | (und) | (und) |  |  |  | CUADRADA 150X150X100 | 1
[7 empty] | BANDEJA ESCALERILLA |  |  |  |  | 0 | 0 | 0 |  |  |  | CUADRADA 200X200X100 | 1
[7 empty] | TUBERIA PVC 25 |  |  |  |  | 4 | 1 | 4 |  |  |  | CUADRADA 250X250X100 | 0
[7 empty] | TUBERIA PVC 50 |  |  |  |  | 0 | 0 | 0 |  |  |  | CUADRADA 400X400X150 | 0
[7 empty] | TUBERIA PVC 100 |  |  |  |  | 0 | 0 | 0 |  |  |  | RECTANGULAR | 0
[7 empty] | TUBERIA EMT 25 |  |  |  |  | 154 | 68 | 205 |  |  |  | OCTOGONAL | 0
[7 empty] | TUBERIA EMT 50 |  |  |  |  | 0 | 0 | 0 |  |  |  | CUADRADA GANG | 0
[7 empty] | TUBERIA TUBO FLEX 25 |  |  |  |  | 0 | 0 | 0 |  |  |  | RECTANGULAR CONDUIT | 0
[7 empty] | TUBERIA TUBO FLEX 50 |  |  |  |  | 0 | 0 | 0 |  |  |  | OCTOGONAL CONDUIT | 68
[18 empty] | CUADRADA CONDUIT | 0
[18 empty] | ACCESORIO SALIDA BANDEJA | 65
[18 empty] | CUADRADA 100X100X50 | 0
[18 empty] | BUZON | 0
0
[11 empty] | PUNTO | EN DUCTO | GABINETE | SALIDA | TIPO | TOTAL |  | ITEM | CANTIDAD
SE- | 01 | [9 empty] | SE-01 | 0 | 5 | 0.3 | UTP CAT 6A | 5.3 |  | SALIDA AUDIO TECHO | 68
[18 empty] | SALIDA AUDIO EMPOTRADO | 0
[18 empty] | SALIDA ESTACION PAVA | 1
[18 empty] | SALIDA PARA AMPLIFICADOR | 1
[18 empty] | PARLANTES INTERIORES | 0
[18 empty] | PARLANTE EXTERIOR | 0
[18 empty] | PARLANTES AUDITORIO | 15
[18 empty] | UTP CAT 6A | 5.3
[18 empty] | 2X16 AWG | 1044.2
5.3
[11 empty] | PUNTO | EN DUCTO | GABINETE | SALIDA | TIPO | TOTAL
PA-S1- | 01 | [9 empty] | PA-S1-01 | 4.5 | 0.3 | 0.3 | 2X16 AWG | 5.1
PA-S1- | 02 | [9 empty] | PA-S1-02 | 1.5 | 0.3 | 0.3 | 2X16 AWG | 2.1
PA-S1- | 03 | [9 empty] | PA-S1-03 | 4.5 | 0.3 | 0.3 | 2X16 AWG | 5.1
PA-S1- | 04 | [9 empty] | PA-S1-04 | 1.5 | 0.3 | 0.3 | 2X16 AWG | 2.1
PA-S1- | 05 | [9 empty] | PA-S1-05 | 4.5 | 0.3 | 0.3 | 2X16 AWG | 5.1
PA-S1- | 06 | [9 empty] | PA-S1-06 | 1.5 | 0.3 | 0.3 | 2X16 AWG | 2.1
PA-S1- | 07 | [9 empty] | PA-S1-07 | 4.5 | 0.3 | 0.3 | 2X16 AWG | 5.1
PA-S1- | 08 | [9 empty] | PA-S1-08 | 1.5 | 0.3 | 0.3 | 2X16 AWG | 2.1
PA-S1- | 09 | [9 empty] | PA-S1-09 | 4.5 | 0.3 | 0.3 | 2X16 AWG | 5.1
PA-S1- | 10 | [9 empty] | PA-S1-10 | 1.5 | 0.3 | 0.3 | 2X16 AWG | 2.1
PA-S1- | 11 | [9 empty] | PA-S1-11 | 1.5 | 0.3 | 0.3 | 2X16 AWG | 2.1
PA-S1- | 12 | [9 empty] | PA-S1-12 | 1.5 | 0.3 | 0.3 | 2X16 AWG | 2.1
PA-S1- | 13 | [9 empty] | PA-S1-13 | 1.5 | 0.3 | 0.3 | 2X16 AWG | 2.1
PA-S1- | 14 | [9 empty] | PA-S1-14 | 1.5 | 0.3 | 0.3 | 2X16 AWG | 2.1
PA-S2- | 01 | [9 empty] | PA-S2-01 | 1.5 | 0.3 | 0.3 | 2X16 AWG | 2.1
PA-S2- | 02 | [9 empty] | PA-S2-02 | 1.5 | 0.3 | 0.3 | 2X16 AWG | 2.1
PA-S2- | 03 | [9 empty] | PA-S2-03 | 2 | 0.3 | 0.3 | 2X16 AWG | 2.6
PA-S2- | 04 | [9 empty] | PA-S2-04 | 4.5 | 0.3 | 0.3 | 2X16 AWG | 5.1
PA-S2- | 05 | [9 empty] | PA-S2-05 | 1.5 | 0.3 | 0.3 | 2X16 AWG | 2.1
PA-S2- | 06 | [9 empty] | PA-S2-06 | 1.5 | 0.3 | 0.3 | 2X16 AWG | 2.1
PA-S2- | 07 | [9 empty] | PA-S2-07 | 1.5 | 0.3 | 0.3 | 2X16 AWG | 2.1
PA-S2- | 08 | [9 empty] | PA-S2-08 | 1.5 | 0.3 | 0.3 | 2X16 AWG | 2.1
PA-S2- | 09 | [9 empty] | PA-S2-09 | 1.5 | 0.3 | 0.3 | 2X16 AWG | 2.1
PA-P1- | 01 | [9 empty] | PA-P1-01 | 1.5 | 0.3 | 0.3 | 2X16 AWG | 2.1
PA-P1- | 02 | [9 empty] | PA-P1-02 | 4.5 | 0.3 | 0.3 | 2X16 AWG | 5.1
PA-P1- | 03 | [9 empty] | PA-P1-03 | 1.5 | 0.3 | 0.3 | 2X16 AWG | 2.1
PA-P1- | 04 | [9 empty] | PA-P1-04 | 1.5 | 0.3 | 0.3 | 2X16 AWG | 2.1
PA-P1- | 05 | [9 empty] | PA-P1-05 | 1.5 | 0.3 | 0.3 | 2X16 AWG | 2.1
PA-P1- | 06 | [9 empty] | PA-P1-06 | 1.5 | 0.3 | 0.3 | 2X16 AWG | 2.1
PA-P1- | 07 | [9 empty] | PA-P1-07 | 1.5 | 0.3 | 0.3 | 2X16 AWG | 2.1
PA-P2- | 01 | [9 empty] | PA-P2-01 | 1.5 | 0.3 | 0.3 | 2X16 AWG | 2.1
PA-P2- | 02 | [9 empty] | PA-P2-02 | 1.5 | 0.3 | 0.3 | 2X16 AWG | 2.1
PA-P2- | 03 | [9 empty] | PA-P2-03 | 4.5 | 0.3 | 0.3 | 2X16 AWG | 5.1
PA-P2- | 04 | [9 empty] | PA-P2-04 | 1.5 | 0.3 | 0.3 | 2X16 AWG | 2.1
PA-P2- | 05 | [9 empty] | PA-P2-05 | 1.5 | 0.3 | 0.3 | 2X16 AWG | 2.1
PA-P2- | 06 | [9 empty] | PA-P2-06 | 1.5 | 0.3 | 0.3 | 2X16 AWG | 2.1
PA-P2- | 07 | [9 empty] | PA-P2-07 | 1.5 | 0.3 | 0.3 | 2X16 AWG | 2.1
PA-P3- | 01 | [9 empty] | PA-P3-01 | 1.5 | 0.3 | 0.3 | 2X16 AWG | 2.1
PA-P3- | 02 | [9 empty] | PA-P3-02 | 1.5 | 0.3 | 0.3 | 2X16 AWG | 2.1
PA-P3- | 03 | [9 empty] | PA-P3-03 | 4.5 | 0.3 | 0.3 | 2X16 AWG | 5.1
PA-P3- | 04 | [9 empty] | PA-P3-04 | 1.5 | 0.3 | 0.3 | 2X16 AWG | 2.1
PA-P3- | 05 | [9 empty] | PA-P3-05 | 4.5 | 0.3 | 0.3 | 2X16 AWG | 5.1
PA-P3- | 06 | [9 empty] | PA-P3-06 | 1.5 | 0.3 | 0.3 | 2X16 AWG | 2.1
PA-P3- | 07 | [9 empty] | PA-P3-07 | 1.5 | 0.3 | 0.3 | 2X16 AWG | 2.1
PA-P3- | 08 | [9 empty] | PA-P3-08 | 1.5 | 0.3 | 0.3 | 2X16 AWG | 2.1
PA-P3- | 09 | [9 empty] | PA-P3-09 | 1.5 | 0.3 | 0.3 | 2X16 AWG | 2.1
PA-P3- | 10 | [9 empty] | PA-P3-10 | 1.5 | 0.3 | 0.3 | 2X16 AWG | 2.1
PA-P4- | 01 | [9 empty] | PA-P4-01 | 1.5 | 0.3 | 0.3 | 2X16 AWG | 2.1
PA-P4- | 02 | [9 empty] | PA-P4-02 | 1.5 | 0.3 | 0.3 | 2X16 AWG | 2.1
PA-P4- | 03 | [9 empty] | PA-P4-03 | 1.5 | 0.3 | 0.3 | 2X16 AWG | 2.1
PA-P4- | 04 | [9 empty] | PA-P4-04 | 1.5 | 0.3 | 0.3 | 2X16 AWG | 2.1
PA-P4- | 05 | [9 empty] | PA-P4-05 | 4.5 | 0.3 | 0.3 | 2X16 AWG | 5.1
PA-P4- | 06 | [9 empty] | PA-P4-06 | 1.5 | 0.3 | 0.3 | 2X16 AWG | 2.1
PA-P4- | 07 | [9 empty] | PA-P4-07 | 1.5 | 0.3 | 0.3 | 2X16 AWG | 2.1
PA-P4- | 08 | [9 empty] | PA-P4-08 | 1.5 | 0.3 | 0.3 | 2X16 AWG | 2.1
PA-P4- | 09 | [9 empty] | PA-P4-09 | 1.5 | 0.3 | 0.3 | 2X16 AWG | 2.1
PA-P4- | 10 | [9 empty] | PA-P4-10 | 1.5 | 0.3 | 0.3 | 2X16 AWG | 2.1
PA-P5- | 01 | [9 empty] | PA-P5-01 | 4.5 | 0.3 | 0.3 | 2X16 AWG | 5.1
PA-P5- | 02 | [9 empty] | PA-P5-02 | 4.5 | 0.3 | 0.3 | 2X16 AWG | 5.1
PA-P5- | 03 | [9 empty] | PA-P5-03 | 4.5 | 0.3 | 0.3 | 2X16 AWG | 5.1
PA-P5- | 04 | [9 empty] | PA-P5-04 | 8 | 0.3 | 0.3 | 2X16 AWG | 8.6
PA-P5- | 05 | [9 empty] | PA-P5-05 | 4.5 | 0.3 | 0.3 | 2X16 AWG | 5.1
PA-P5- | 06 | [9 empty] | PA-P5-06 | 1.5 | 0.3 | 0.3 | 2X16 AWG | 2.1
PA-P5- | 07 | [9 empty] | PA-P5-07 | 1.5 | 0.3 | 0.3 | 2X16 AWG | 2.1
PA-P5- | 08 | [9 empty] | PA-P5-08 | 1.5 | 0.3 | 0.3 | 2X16 AWG | 2.1
PA-P5- | 09 | [9 empty] | PA-P5-09 | 1.5 | 0.3 | 0.3 | 2X16 AWG | 2.1
PA-P5- | 10 | [9 empty] | PA-P5-10 | 1.5 | 0.3 | 0.3 | 2X16 AWG | 2.1
PA-P5- | 11 | [9 empty] | PA-P5-11 | 1.5 | 0.3 | 0.3 | 2X16 AWG | 2.1
68
[13 empty] | BANDEJA PORTA CABLES 5 PISOS |  |  | 294
[13 empty] | TRONCAL |  |  | 28
516.8
[11 empty] | PUNTO | EN DUCTO | GABINETE | SALIDA | TIPO | TOTAL
[12 empty] | 0 | 0 | 0 |  | 0
0

## CH Y CV
HOJA DE METRADO - TRONCAL DE COMUNICACIONES
|  |  |  | PROYECTO |  | : "MEJORAMIENTO DE LA GESTIÓN MUNICIPAL Y SERVICIO ADMINISTRATIVO DE LA MUNICIPALIDAD PROVINCIAL DE ABANCAY"
GABINETE | INTERMEDIO | USUARIO |  | DESCRIPCIÓN |  |  | LONGITUD | TIPO/S SIN CONTAR | TIPO SAL | PISO | CANTIDAD TUBO | TUB. Ø mm | CURVA mm O T | CONEXIÓN Ø mm | CABLE |  |  | TIPO DE CAJA | TIPO DE DUCTO | TIPO DE CABLE
|  |  | PARA CONTEO | PUNTO | DE | A | [5 empty] | (m) | (und) | (und) | CANTIDAD | LONGUTUD (m) | PARCIAL (m)
PISO S1
0 | 0 | 0 |  | 0 | T |  | 48 | 200 |  |  | 1 | 48 |  | 0 | 1 | 48 | 48 |  | BE
0 | 0 | 0 |  | 0 | T |  | 2.6 | 200 |  |  | 1 | 2.6 | 1 | 1 | 1 | 2.6 | 2.6 |  | BE
0 | 0 | 0 |  | 0 | T |  | 3 | 200 |  |  | 1 | 3 | 1 | 0 | 1 | 3 | 3 |  | BE
0 | 0 | 0 |  | 0 | T |  | 2 | 200 |  |  | 1 | 2 | 1 | 0 | 1 | 2 | 2 |  | BE
0 | 0 | 0 |  | 0 | T |  | 1 | 200 |  |  | 1 | 1 | 1 | 0 | 1 | 1 | 1 |  | BE
[12 empty] | TUB. PVC SAP Ø 25mm | CURVA 25mm | CONEXION Ø 25mm |  |  |  | CAJAS | TOTAL
[12 empty] | (m) | (und) | (und) |  |  |  | CUADRADA 150X150X100 | 0
[7 empty] | BANDEJA ESCALERILLA 100 |  |  |  |  | 0 | 0 | 0 |  |  |  | CUADRADA 200X200X100 | 0
[7 empty] | BANDEJA ESCALERILLA 200 |  |  |  |  | 56.6 | 4 | 1
[7 empty] | BANDEJA ESCALERILLA 300 |  |  |  |  | 0 | 0 | 0
[7 empty] | TUBERIA PVC 25 |  |  |  |  | 0 | 0 | 0 |  |  |  | CUADRADA 250X250X100 | 0
[7 empty] | TUBERIA PVC 50 |  |  |  |  | 0 | 0 | 0 |  |  |  | CUADRADA 400X400X150 | 0
[7 empty] | TUBERIA PVC 100 |  |  |  |  | 0 | 0 | 0 |  |  |  | RECTANGULAR | 0
[7 empty] | TUBERIA EMT 25 |  |  |  |  | 0 | 0 | 0 |  |  |  | OCTOGONAL | 0
[7 empty] | TUBERIA EMT 50 |  |  |  |  | 0 | 0 | 0 |  |  |  | CUADRADA GANG | 0
[7 empty] | TUBERIA TUBO FLEX 25 |  |  |  |  | 0 | 0 | 0 |  |  |  | RECTANGULAR CONDUIT | 0
[7 empty] | TUBERIA TUBO FLEX 50 |  |  |  |  | 0 | 0 | 0 |  |  |  | OCTOGONAL CONDUIT | 0
[18 empty] | CUADRADA CONDUIT | 0
[18 empty] | ACCESORIO SALIDA BANDEJA | 0
[18 empty] | CUADRADA 100X100X50 | 0
[18 empty] | BUZON | 0
0
GABINETE | INTERMEDIO | USUARIO |  | DESCRIPCIÓN |  |  | LONGITUD | TIPO/S SIN CONTAR | TIPO SAL | PISO | CANTIDAD TUBO | TUB. Ø mm | CURVA mm O T | CONEXIÓN Ø mm | CABLE |  |  | TIPO DE CAJA | TIPO DE DUCTO | TIPO DE CABLE
|  |  | PARA CONTEO | PUNTO | DE | A | [5 empty] | (m) | (und) | (und) | CANTIDAD | LONGUTUD (m) | PARCIAL (m)
PISO S2
0 | 0 | 0 |  | 0 | T |  | 45 | 200 |  |  | 1 | 45 |  | 0 | 1 | 45 | 45 |  | BE
0 | 0 | 0 |  | 0 | T |  | 2.6 | 200 |  |  | 1 | 2.6 | 1 | 1 | 1 | 2.6 | 2.6 |  | BE
0 | 0 | 0 |  | 0 | T |  | 3 | 200 |  |  | 1 | 3 | 1 | 0 | 1 | 3 | 3 |  | BE
0 | 0 | 0 |  | 0 | T |  | 2 | 200 |  |  | 1 | 2 | 1 | 0 | 1 | 2 | 2 |  | BE
0 | 0 | 0 |  | 0 | T |  | 1 | 200 |  |  | 1 | 1 | 1 | 0 | 1 | 1 | 1 |  | BE
[12 empty] | TUB. PVC SAP Ø 25mm | CURVA 25mm | CONEXION Ø 25mm |  |  |  | CAJAS | TOTAL
[12 empty] | (m) | (und) | (und) |  |  |  | CUADRADA 150X150X100 | 0
[7 empty] | BANDEJA ESCALERILLA 100 |  |  |  |  | 0 | 0 | 0 |  |  |  | CUADRADA 200X200X100 | 0
[7 empty] | BANDEJA ESCALERILLA 200 |  |  |  |  | 53.6 | 4 | 1
[7 empty] | BANDEJA ESCALERILLA 300 |  |  |  |  | 0 | 0 | 0
[7 empty] | TUBERIA PVC 25 |  |  |  |  | 0 | 0 | 0 |  |  |  | CUADRADA 250X250X100 | 0
[7 empty] | TUBERIA PVC 50 |  |  |  |  | 0 | 0 | 0 |  |  |  | CUADRADA 400X400X150 | 0
[7 empty] | TUBERIA PVC 100 |  |  |  |  | 0 | 0 | 0 |  |  |  | RECTANGULAR | 0
[7 empty] | TUBERIA EMT 25 |  |  |  |  | 0 | 0 | 0 |  |  |  | OCTOGONAL | 0
[7 empty] | TUBERIA EMT 50 |  |  |  |  | 0 | 0 | 0 |  |  |  | CUADRADA GANG | 0
[7 empty] | TUBERIA TUBO FLEX 25 |  |  |  |  | 0 | 0 | 0 |  |  |  | RECTANGULAR CONDUIT | 0
[7 empty] | TUBERIA TUBO FLEX 50 |  |  |  |  | 0 | 0 | 0 |  |  |  | OCTOGONAL CONDUIT | 0
[18 empty] | CUADRADA CONDUIT | 0
[18 empty] | ACCESORIO SALIDA BANDEJA | 0
[18 empty] | CUADRADA 100X100X50 | 0
[18 empty] | BUZON | 0
0
GABINETE | INTERMEDIO | USUARIO |  | DESCRIPCIÓN |  |  | LONGITUD | TIPO/S SIN CONTAR | TIPO SAL | PISO | CANTIDAD TUBO | TUB. Ø mm | CURVA mm O T | CONEXIÓN Ø mm | CABLE |  |  | TIPO DE CAJA | TIPO DE DUCTO | TIPO DE CABLE
|  |  | PARA CONTEO | PUNTO | DE | A | [5 empty] | (m) | (und) | (und) | CANTIDAD | LONGUTUD (m) | PARCIAL (m)
PISO 1
0 | 0 | 0 |  | 0 | T |  | 45 | 200 |  |  | 1 | 45 |  | 0 | 1 | 45 | 45 |  | BE
0 | 0 | 0 |  | 0 | T |  | 2.6 | 200 |  |  | 1 | 2.6 | 1 | 1 | 1 | 2.6 | 2.6 |  | BE
0 | 0 | 0 |  | 0 | T |  | 3 | 200 |  |  | 1 | 3 | 1 | 0 | 1 | 3 | 3 |  | BE
0 | 0 | 0 |  | 0 | T |  | 2 | 200 |  |  | 1 | 2 | 1 | 0 | 1 | 2 | 2 |  | BE
0 | 0 | 0 |  | 0 | T |  | 1 | 200 |  |  | 1 | 1 | 1 | 0 | 1 | 1 | 1 |  | BE
[12 empty] | TUB. PVC SAP Ø 25mm | CURVA 25mm | CONEXION Ø 25mm |  |  |  | CAJAS | TOTAL
[12 empty] | (m) | (und) | (und) |  |  |  | CUADRADA 150X150X100 | 0
[7 empty] | BANDEJA ESCALERILLA |  |  |  |  | 0 | 0 | 0 |  |  |  | CUADRADA 200X200X100 | 0
[7 empty] | BANDEJA ESCALERILLA |  |  |  |  | 52.6 | 3 | 0
[7 empty] | BANDEJA ESCALERILLA |  |  |  |  | 0 | 0 | 0
[7 empty] | TUBERIA PVC 25 |  |  |  |  | 0 | 0 | 0 |  |  |  | CUADRADA 250X250X100 | 0
[7 empty] | TUBERIA PVC 50 |  |  |  |  | 0 | 0 | 0 |  |  |  | CUADRADA 400X400X150 | 0
[7 empty] | TUBERIA PVC 100 |  |  |  |  | 0 | 0 | 0 |  |  |  | RECTANGULAR | 0
[7 empty] | TUBERIA EMT 25 |  |  |  |  | 0 | 0 | 0 |  |  |  | OCTOGONAL | 0
[7 empty] | TUBERIA EMT 50 |  |  |  |  | 0 | 0 | 0 |  |  |  | CUADRADA GANG | 0
[7 empty] | TUBERIA TUBO FLEX 25 |  |  |  |  | 0 | 0 | 0 |  |  |  | RECTANGULAR CONDUIT | 0
[7 empty] | TUBERIA TUBO FLEX 50 |  |  |  |  | 0 | 0 | 0 |  |  |  | OCTOGONAL CONDUIT | 0
[18 empty] | CUADRADA CONDUIT | 0
[18 empty] | ACCESORIO SALIDA BANDEJA | 0
[18 empty] | CUADRADA 100X100X50 | 0
[18 empty] | BUZON | 0
0
GABINETE | INTERMEDIO | USUARIO |  | DESCRIPCIÓN |  |  | LONGITUD | TIPO/S SIN CONTAR | TIPO SAL | PISO | CANTIDAD TUBO | TUB. Ø mm | CURVA mm O T | CONEXIÓN Ø mm | CABLE |  |  | TIPO DE CAJA | TIPO DE DUCTO | TIPO DE CABLE
|  |  | PARA CONTEO | PUNTO | DE | A | [5 empty] | (m) | (und) | (und) | CANTIDAD | LONGUTUD (m) | PARCIAL (m)
PISO 2
0 | 0 | 0 |  | 0 | T |  | 42 | 200 |  |  | 1 | 42 |  | 0 | 1 | 42 | 42 |  | BE
0 | 0 | 0 |  | 0 | T |  | 2.6 | 200 |  |  | 1 | 2.6 | 1 | 1 | 1 | 2.6 | 2.6 |  | BE
0 | 0 | 0 |  | 0 | T |  | 3 | 200 |  |  | 1 | 3 | 1 | 0 | 1 | 3 | 3 |  | BE
0 | 0 | 0 |  | 0 | T |  | 2 | 200 |  |  | 1 | 2 | 1 | 0 | 1 | 2 | 2 |  | BE
0 | 0 | 0 |  | 0 | T |  | 1 | 200 |  |  | 1 | 1 | 1 | 0 | 1 | 1 | 1 |  | BE
[12 empty] | TUB. PVC SAP Ø 25mm | CURVA 25mm | CONEXION Ø 25mm |  |  |  | CAJAS | TOTAL
[12 empty] | (m) | (und) | (und) |  |  |  | CUADRADA 150X150X100 | 0
[7 empty] | BANDEJA ESCALERILLA 100 |  |  |  |  | 0 | 0 | 0 |  |  |  | CUADRADA 200X200X100 | 0
[7 empty] | BANDEJA ESCALERILLA 200 |  |  |  |  | 50.6 | 4 | 1
[7 empty] | BANDEJA ESCALERILLA 300 |  |  |  |  | 0 | 0 | 0
[7 empty] | TUBERIA PVC 25 |  |  |  |  | 0 | 0 | 0 |  |  |  | CUADRADA 250X250X100 | 0
[7 empty] | TUBERIA PVC 50 |  |  |  |  | 0 | 0 | 0 |  |  |  | CUADRADA 400X400X150 | 0
[7 empty] | TUBERIA PVC 100 |  |  |  |  | 0 | 0 | 0 |  |  |  | RECTANGULAR | 0
[7 empty] | TUBERIA EMT 25 |  |  |  |  | 0 | 0 | 0 |  |  |  | OCTOGONAL | 0
[7 empty] | TUBERIA EMT 50 |  |  |  |  | 0 | 0 | 0 |  |  |  | CUADRADA GANG | 0
[7 empty] | TUBERIA TUBO FLEX 25 |  |  |  |  | 0 | 0 | 0 |  |  |  | RECTANGULAR CONDUIT | 0
[7 empty] | TUBERIA TUBO FLEX 50 |  |  |  |  | 0 | 0 | 0 |  |  |  | OCTOGONAL CONDUIT | 0
[18 empty] | CUADRADA CONDUIT | 0
[18 empty] | ACCESORIO SALIDA BANDEJA | 0
[18 empty] | CUADRADA 100X100X50 | 0
[18 empty] | BUZON | 0
0
GABINETE | INTERMEDIO | USUARIO |  | DESCRIPCIÓN |  |  | LONGITUD | TIPO/S SIN CONTAR | TIPO SAL | PISO | CANTIDAD TUBO | TUB. Ø mm | CURVA mm O T | CONEXIÓN Ø mm | CABLE |  |  | TIPO DE CAJA | TIPO DE DUCTO | TIPO DE CABLE
|  |  | PARA CONTEO | PUNTO | DE | A | [5 empty] | (m) | (und) | (und) | CANTIDAD | LONGUTUD (m) | PARCIAL (m)
PISO 3
0 | 0 | 0 |  | 0 | T |  | 42 | 200 |  |  | 1 | 42 |  | 0 | 1 | 42 | 42 |  | BE
0 | 0 | 0 |  | 0 | T |  | 2.6 | 200 |  |  | 1 | 2.6 | 1 | 1 | 1 | 2.6 | 2.6 |  | BE
0 | 0 | 0 |  | 0 | T |  | 3 | 200 |  |  | 1 | 3 | 1 | 0 | 1 | 3 | 3 |  | BE
0 | 0 | 0 |  | 0 | T |  | 2 | 200 |  |  | 1 | 2 | 1 | 0 | 1 | 2 | 2 |  | BE
0 | 0 | 0 |  | 0 | T |  | 1 | 200 |  |  | 1 | 1 | 1 | 0 | 1 | 1 | 1 |  | BE
[12 empty] | TUB. PVC SAP Ø 25mm | CURVA 25mm | CONEXION Ø 25mm |  |  |  | CAJAS | TOTAL
[12 empty] | (m) | (und) | (und) |  |  |  | CUADRADA 150X150X100 | 0
[7 empty] | BANDEJA ESCALERILLA 100 |  |  |  |  | 0 | 0 | 0 |  |  |  | CUADRADA 200X200X100 | 0
[7 empty] | BANDEJA ESCALERILLA 200 |  |  |  |  | 50.6 | 4 | 1
[7 empty] | BANDEJA ESCALERILLA 300 |  |  |  |  | 0 | 0 | 0
[7 empty] | TUBERIA PVC 25 |  |  |  |  | 0 | 0 | 0 |  |  |  | CUADRADA 250X250X100 | 0
[7 empty] | TUBERIA PVC 50 |  |  |  |  | 0 | 0 | 0 |  |  |  | CUADRADA 400X400X150 | 0
[7 empty] | TUBERIA PVC 100 |  |  |  |  | 0 | 0 | 0 |  |  |  | RECTANGULAR | 0
[7 empty] | TUBERIA EMT 25 |  |  |  |  | 0 | 0 | 0 |  |  |  | OCTOGONAL | 0
[7 empty] | TUBERIA EMT 50 |  |  |  |  | 0 | 0 | 0 |  |  |  | CUADRADA GANG | 0
[7 empty] | TUBERIA TUBO FLEX 25 |  |  |  |  | 0 | 0 | 0 |  |  |  | RECTANGULAR CONDUIT | 0
[7 empty] | TUBERIA TUBO FLEX 50 |  |  |  |  | 0 | 0 | 0 |  |  |  | OCTOGONAL CONDUIT | 0
[18 empty] | CUADRADA CONDUIT | 0
[18 empty] | ACCESORIO SALIDA BANDEJA | 0
[18 empty] | CUADRADA 100X100X50 | 0
[18 empty] | BUZON | 0
0
GABINETE | INTERMEDIO | USUARIO |  | DESCRIPCIÓN |  |  | LONGITUD | TIPO/S SIN CONTAR | TIPO SAL | PISO | CANTIDAD TUBO | TUB. Ø mm | CURVA mm O T | CONEXIÓN Ø mm | CABLE |  |  | TIPO DE CAJA | TIPO DE DUCTO | TIPO DE CABLE
|  |  | PARA CONTEO | PUNTO | DE | A | [5 empty] | (m) | (und) | (und) | CANTIDAD | LONGUTUD (m) | PARCIAL (m)
PISO 4
0 | 0 | 0 |  | 0 | T |  | 42 | 200 |  |  | 1 | 42 |  | 0 | 1 | 42 | 42 |  | BE
0 | 0 | 0 |  | 0 | T |  | 2.6 | 200 |  |  | 1 | 2.6 | 1 | 1 | 1 | 2.6 | 2.6 |  | BE
0 | 0 | 0 |  | 0 | T |  | 3 | 200 |  |  | 1 | 3 | 1 | 0 | 1 | 3 | 3 |  | BE
0 | 0 | 0 |  | 0 | T |  | 2 | 200 |  |  | 1 | 2 | 1 | 0 | 1 | 2 | 2 |  | BE
0 | 0 | 0 |  | 0 | T |  | 1 | 200 |  |  | 1 | 1 | 1 | 0 | 1 | 1 | 1 |  | BE
[12 empty] | TUB. PVC SAP Ø 25mm | CURVA 25mm | CONEXION Ø 25mm |  |  |  | CAJAS | TOTAL
[12 empty] | (m) | (und) | (und) |  |  |  | CUADRADA 150X150X100 | 0
[7 empty] | BANDEJA ESCALERILLA 100 |  |  |  |  | 0 | 0 | 0 |  |  |  | CUADRADA 200X200X100 | 0
[7 empty] | BANDEJA ESCALERILLA 200 |  |  |  |  | 49.6 | 4 | 1
[7 empty] | BANDEJA ESCALERILLA 300 |  |  |  |  | 0 | 0 | 0
[7 empty] | TUBERIA PVC 25 |  |  |  |  | 0 | 0 | 0 |  |  |  | CUADRADA 250X250X100 | 0
[7 empty] | TUBERIA PVC 50 |  |  |  |  | 0 | 0 | 0 |  |  |  | CUADRADA 400X400X150 | 0
[7 empty] | TUBERIA PVC 100 |  |  |  |  | 0 | 0 | 0 |  |  |  | RECTANGULAR | 0
[7 empty] | TUBERIA EMT 25 |  |  |  |  | 0 | 0 | 0 |  |  |  | OCTOGONAL | 0
[7 empty] | TUBERIA EMT 50 |  |  |  |  | 0 | 0 | 0 |  |  |  | CUADRADA GANG | 0
[7 empty] | TUBERIA TUBO FLEX 25 |  |  |  |  | 0 | 0 | 0 |  |  |  | RECTANGULAR CONDUIT | 0
[7 empty] | TUBERIA TUBO FLEX 50 |  |  |  |  | 0 | 0 | 0 |  |  |  | OCTOGONAL CONDUIT | 0
[18 empty] | CUADRADA CONDUIT | 0
[18 empty] | ACCESORIO SALIDA BANDEJA | 0
[18 empty] | CUADRADA 100X100X50 | 0
[18 empty] | BUZON | 0
0
GABINETE | INTERMEDIO | USUARIO |  | DESCRIPCIÓN |  |  | LONGITUD | TIPO/S SIN CONTAR | TIPO SAL | PISO | CANTIDAD TUBO | TUB. Ø mm | CURVA mm O T | CONEXIÓN Ø mm | CABLE |  |  | TIPO DE CAJA | TIPO DE DUCTO | TIPO DE CABLE
|  |  | PARA CONTEO | PUNTO | DE | A | [5 empty] | (m) | (und) | (und) | CANTIDAD | LONGUTUD (m) | PARCIAL (m)
PISO 5
0 | 0 | 0 |  | 0 | T |  | 30 | 200 |  |  | 1 | 30 |  | 0 | 1 | 30 | 30 |  | BE
0 | 0 | 0 |  | 0 | T |  | 2.6 | 200 |  |  | 1 | 2.6 | 1 | 1 | 1 | 2.6 | 2.6 |  | BE
0 | 0 | 0 |  | 0 | T |  | 3 | 200 |  |  | 1 | 3 | 1 | 0 | 1 | 3 | 3 |  | BE
0 | 0 | 0 |  | 0 | T |  | 2 | 200 |  |  | 1 | 2 | 1 | 0 | 1 | 2 | 2 |  | BE
0 | 0 | 0 |  | 0 | T |  | 1 | 200 |  |  | 1 | 1 | 1 | 0 | 1 | 1 | 1 |  | BE
[12 empty] | TUB. PVC SAP Ø 25mm | CURVA 25mm | CONEXION Ø 25mm |  |  |  | CAJAS | TOTAL
[12 empty] | (m) | (und) | (und) |  |  |  | CUADRADA 150X150X100 | 0
[7 empty] | BANDEJA ESCALERILLA |  |  |  |  | 0 | 0 | 0 |  |  |  | CUADRADA 200X200X100 | 0
[7 empty] | TUBERIA PVC 25 |  |  |  |  | 0 | 0 | 0 |  |  |  | CUADRADA 250X250X100 | 0
[7 empty] | TUBERIA PVC 50 |  |  |  |  | 0 | 0 | 0 |  |  |  | CUADRADA 400X400X150 | 0
[7 empty] | TUBERIA PVC 100 |  |  |  |  | 0 | 0 | 0 |  |  |  | RECTANGULAR | 0
[7 empty] | TUBERIA EMT 25 |  |  |  |  | 0 | 0 | 0 |  |  |  | OCTOGONAL | 0
[7 empty] | TUBERIA EMT 50 |  |  |  |  | 0 | 0 | 0 |  |  |  | CUADRADA GANG | 0
[7 empty] | TUBERIA TUBO FLEX 25 |  |  |  |  | 0 | 0 | 0 |  |  |  | RECTANGULAR CONDUIT | 0
[7 empty] | TUBERIA TUBO FLEX 50 |  |  |  |  | 0 | 0 | 0 |  |  |  | OCTOGONAL CONDUIT | 0
[18 empty] | CUADRADA CONDUIT | 0
[18 empty] | ACCESORIO SALIDA BANDEJA | 0
[18 empty] | CUADRADA 100X100X50 | 0
[18 empty] | BUZON | 0
0
GABINETE | INTERMEDIO | USUARIO |  | DESCRIPCIÓN |  |  | LONGITUD | TIPO/S SIN CONTAR | TIPO SAL | PISO | CANTIDAD TUBO | TUB. Ø mm | CURVA mm O T | CONEXIÓN Ø mm | CABLE |  |  | TIPO DE CAJA | TIPO DE DUCTO | TIPO DE CABLE
|  |  | PARA CONTEO | PUNTO | DE | A | [5 empty] | (m) | (und) | (und) | CANTIDAD | LONGUTUD (m) | PARCIAL (m)
PISO 6
0 | 0 | 0 |  | C2 | BE | C2 | 4 | 50 |  |  | 1 | 4 | 1 | 1 | 1 | 4 | 4 | CUADRADA 200X200X100 | PVC
[12 empty] | TUB. PVC SAP Ø 25mm | CURVA 25mm | CONEXION Ø 25mm |  |  |  | CAJAS | TOTAL
[12 empty] | (m) | (und) | (und) |  |  |  | CUADRADA 150X150X100 | 0
[7 empty] | BANDEJA ESCALERILLA |  |  |  |  | 0 | 0 | 0 |  |  |  | CUADRADA 200X200X100 | 1
[7 empty] | TUBERIA PVC 25 |  |  |  |  | 0 | 0 | 0 |  |  |  | CUADRADA 250X250X100 | 0
[7 empty] | TUBERIA PVC 50 |  |  |  |  | 4 | 1 | 1 |  |  |  | CUADRADA 400X400X150 | 0
[7 empty] | TUBERIA PVC 100 |  |  |  |  | 0 | 0 | 0 |  |  |  | RECTANGULAR | 0
[7 empty] | TUBERIA EMT 25 |  |  |  |  | 0 | 0 | 0 |  |  |  | OCTOGONAL | 0
[7 empty] | TUBERIA EMT 50 |  |  |  |  | 0 | 0 | 0 |  |  |  | CUADRADA GANG | 0
[7 empty] | TUBERIA TUBO FLEX 25 |  |  |  |  | 0 | 0 | 0 |  |  |  | RECTANGULAR CONDUIT | 0
[7 empty] | TUBERIA TUBO FLEX 50 |  |  |  |  | 0 | 0 | 0 |  |  |  | OCTOGONAL CONDUIT | 0
[18 empty] | CUADRADA CONDUIT | 0
[18 empty] | ACCESORIO SALIDA BANDEJA | 0
[18 empty] | CUADRADA 100X100X50 | 0
[18 empty] | BUZON | 0
0
[12 empty] | TUB. PVC SAP Ø 25mm | CURVA 25mm | CONEXION Ø 25mm |  |  |  | CAJAS | TOTAL
[12 empty] | (m) | (und) | (und) |  |  |  | CUADRADA 150X150X100 | 0
[7 empty] | BANDEJA ESCALERILLA |  |  |  |  | 0 | 0 | 0 |  |  |  | CUADRADA 200X200X100 | 0
[7 empty] | TUBERIA PVC 25 |  |  |  |  | 0 | 0 | 0 |  |  |  | CUADRADA 250X250X100 | 0
[7 empty] | TUBERIA PVC 50 |  |  |  |  | 0 | 0 | 0 |  |  |  | CUADRADA 400X400X150 | 0
[7 empty] | TUBERIA PVC 100 |  |  |  |  | 0 | 0 | 0 |  |  |  | RECTANGULAR | 0
[7 empty] | TUBERIA EMT 25 |  |  |  |  | 0 | 0 | 0 |  |  |  | OCTOGONAL | 0
[7 empty] | TUBERIA EMT 50 |  |  |  |  | 0 | 0 | 0 |  |  |  | CUADRADA GANG | 0
[7 empty] | TUBERIA TUBO FLEX 25 |  |  |  |  | 0 | 0 | 0 |  |  |  | RECTANGULAR CONDUIT | 0
[7 empty] | TUBERIA TUBO FLEX 50 |  |  |  |  | 0 | 0 | 0 |  |  |  | OCTOGONAL CONDUIT | 0
[18 empty] | CUADRADA CONDUIT | 0
[18 empty] | ACCESORIO SALIDA BANDEJA | 0
[18 empty] | CUADRADA 100X100X50 | 0
[18 empty] | BUZON | 0
0
[12 empty] | TUB. PVC SAP Ø 25mm | CURVA 25mm | CONEXION Ø 25mm |  |  |  | CAJAS | TOTAL
[12 empty] | (m) | (und) | (und) |  |  |  | CUADRADA 150X150X100 | 0
[7 empty] | BANDEJA ESCALERILLA |  |  |  |  | 0 | 0 | 0 |  |  |  | CUADRADA 200X200X100 | 0
[7 empty] | TUBERIA PVC 25 |  |  |  |  | 0 | 0 | 0 |  |  |  | CUADRADA 250X250X100 | 0
[7 empty] | TUBERIA PVC 50 |  |  |  |  | 0 | 0 | 0 |  |  |  | CUADRADA 400X400X150 | 0
[7 empty] | TUBERIA PVC 100 |  |  |  |  | 0 | 0 | 0 |  |  |  | RECTANGULAR | 0
[7 empty] | TUBERIA EMT 25 |  |  |  |  | 0 | 0 | 0 |  |  |  | OCTOGONAL | 0
[7 empty] | TUBERIA EMT 50 |  |  |  |  | 0 | 0 | 0 |  |  |  | CUADRADA GANG | 0
[7 empty] | TUBERIA TUBO FLEX 25 |  |  |  |  | 0 | 0 | 0 |  |  |  | RECTANGULAR CONDUIT | 0
[7 empty] | TUBERIA TUBO FLEX 50 |  |  |  |  | 0 | 0 | 0 |  |  |  | OCTOGONAL CONDUIT | 0
[18 empty] | CUADRADA CONDUIT | 0
[18 empty] | ACCESORIO SALIDA BANDEJA | 0
[18 empty] | CUADRADA 100X100X50 | 0
[18 empty] | BUZON | 0
0
GABINETE | INTERMEDIO | USUARIO |  | DESCRIPCIÓN |  |  | LONGITUD | TIPO/S SIN CONTAR | TIPO SAL | PISO | CANTIDAD TUBO | TUB. Ø mm | CURVA mm O T | CONEXIÓN Ø mm | CABLE |  |  | TIPO DE CAJA | TIPO DE DUCTO | TIPO DE CABLE
|  |  | PARA CONTEO | PUNTO | DE | A | [5 empty] | (m) | (und) | (und) | CANTIDAD | LONGUTUD (m) | PARCIAL (m)
TRONCAL
EXTERIOR
[12 empty] | TUB. PVC SAP | CURVA | CONEXIÓN |  |  |  | CAJAS | TOTAL
[12 empty] | (m) | (und) | (und) |  |  |  | CUADRADA 150X150X100 | 0
[7 empty] | BANDEJA ESC 100 |  |  |  |  | 0 | 0 | 0 |  |  |  | CUADRADA 200X200X100 | 0
[7 empty] | BANDEJA ESC 200 |  |  |  |  | 0 | 0 | 0
[7 empty] | BANDEJA ESC 300 |  |  |  |  | 0 | 0 | 0
[7 empty] | TUBERIA PVC 25 |  |  |  |  | 0 | 0 | 0 |  |  |  | CUADRADA 250X250X100 | 0
[7 empty] | TUBERIA PVC 50 |  |  |  |  | 0 | 0 | 0 |  |  |  | CUADRADA 400X400X150 | 0
[7 empty] | TUBERIA PVC 100 |  |  |  |  | 0 | 0 | 0 |  |  |  | RECTANGULAR | 0
[7 empty] | TUBERIA EMT 25 |  |  |  |  | 0 | 0 | 0 |  |  |  | OCTOGONAL | 0
[7 empty] | TUBERIA EMT 50 |  |  |  |  | 0 | 0 | 0 |  |  |  | CUADRADA GANG | 0
[7 empty] | TUBERIA TUBO FLEX 25 |  |  |  |  | 0 | 0 | 0 |  |  |  | RECTANGULAR CONDUIT | 0
[7 empty] | TUBERIA TUBO FLEX 50 |  |  |  |  | 0 | 0 | 0 |  |  |  | OCTOGONAL CONDUIT | 0
[18 empty] | CUADRADA CONDUIT | 0
[18 empty] | ACCESORIO SALIDA BANDEJA | 0
[18 empty] | CUADRADA 100X100X50 | 0
[18 empty] | BUZON | 0
0
RESUMEN DEL METRADO
[12 empty] | TUB. PVC SAP Ø 25mm | CURVA o T 25mm | CONEXION Ø 25mm |  |  |  | CAJAS | TOTAL
[12 empty] | (m) | (und) | (und) |  |  |  | CUADRADA 150X150X100 | 0
[7 empty] | BANDEJA ESCALERILLA 100 |  |  |  |  | 0 | 0 | 0 | unistrud | cantidad/SOPORTE | tierra/CONECTOR | CUADRADA 200X200X100 | 1
[7 empty] | BANDEJA ESCALERILLA 200 |  |  |  |  | 313.6 | 23 | 5 |  | 278 | 20.9067 | CUADRADA 250X250X100 | 0
[7 empty] | BANDEJA ESCALERILLA 300 | [8 empty] | 0 | 0 | CUADRADA 400X400X150 | 0
[7 empty] | TUBERIA PVC 25 |  |  |  |  | 0 | 0 | 0 |  |  |  | RECTANGULAR | 0
[7 empty] | TUBERIA PVC 50 |  |  |  |  | 4 | 1 | 1 |  |  |  | OCTOGONAL | 0
[7 empty] | TUBERIA PVC 100 |  |  |  |  | 0 | 0 | 0 |  |  |  | CUADRADA GANG | 0
[7 empty] | TUBERIA EMT 25 |  |  |  |  | 0 | 0 | 0 |  |  |  | RECTANGULAR CONDUIT | 0
[7 empty] | TUBERIA EMT 50 |  |  |  |  | 0 | 0 | 0 |  |  |  | OCTOGONAL CONDUIT | 0
[7 empty] | TUBERIA TUBO FLEX 25 |  |  |  |  | 0 | 0 | 0 |  |  |  | CUADRADA CONDUIT | 0
[7 empty] | TUBERIA TUBO FLEX 50 |  |  |  |  | 0 | 0 | 0 |  |  |  | ACCESORIO SALIDA BANDEJA | 0
[13 empty] | PARA INCENDIO |  |  |  |  | CUADRADA 100X100X50 | 0
[12 empty] | 317.6 | 317.6 |  |  |  |  | BUZON | 0
0
[9 empty] | recorrido |  |  | 0
[7 empty] | 1 | EXCAVACIÓN DE ZANJA 50X75 |  |  |  |  | M3 | 0
[7 empty] | 2 | CAMA DE APOYO CON ARENA 15 X 50 |  |  |  |  | M2 | 0
[7 empty] | 3 | COLOCACIÓN DE CINTA |  |  |  |  | M | 0
[7 empty] | 4 | RELLENO DE ZANJA 50X60 |  |  |  |  | M3 | 0
[7 empty] | 5 | LADRILLO DE PROTECCIÓN 23 CM |  |  |  |  | UND | 0
[7 empty] | 6 | ELIMINACIÓN DE MATERIAL EXCEDENTE |  |  |  |  | M3 | 0

## CONSUMO
GABINETES | EQUIPO | CANT. | TAMAÑO (RU) | CONSUMO UNIT. (W) | SUBTOTAL (KW)
GDP | Sw Core | 1 | 1 | 439 | 439
| SW Borde | 1 | 1 | 439 | 439
GDP | Firewall | 1 | 1 | 41 | 41
GDP | Central Telefónica | 1 | 1 | 20 | 20
GDP | Servidor Rackeable | 2 | 2 | 800 | 1600
GDP | NVR1 - CCTV | 1 | 1 | 450 | 450
TOTAL |  |  |  |  | 2989 |  | 3.5 kva
GABINETES | EQUIPO | CANT. | TAMAÑO (RU) | CONSUMO UNIT. (KW) | SUBTOTAL (KW)
GDS S1 | Sw 48 poe + | 1 | 1 | 439 | 439 | 17
| SW 24 poe + | 0 | 1 | 222.2 | 0
TOTAL |  |  |  |  | 439
GABINETES | EQUIPO | CANT. | TAMAÑO (RU) | CONSUMO UNIT. (KW) | SUBTOTAL (KW)
GDS S2 | Sw 48 poe + | 2 | 1 | 439 | 878 | 65
| SW 24 poe + | 0 | 1 | 222.2 | 0
TOTAL |  |  |  |  | 878 |  | 1.5 KV
GABINETES | EQUIPO | CANT. | TAMAÑO (RU) | CONSUMO UNIT. (KW) | SUBTOTAL (KW)
GDS P1 | Sw 48 poe + | 2 | 1 | 439 | 878 | 83
| SW 24 poe + | 0 | 1 | 222.2 | 0
TOTAL |  |  |  |  | 878
GABINETES | EQUIPO | CANT. | TAMAÑO (RU) | CONSUMO UNIT. (KW) | SUBTOTAL (KW)
GDS P2 | Sw 48 poe + | 2 | 1 | 439 | 878 | 69
| SW 24 poe + | 0 | 1 | 222.2 | 0
TOTAL |  |  |  |  | 878
GABINETES | EQUIPO | CANT. | TAMAÑO (RU) | CONSUMO UNIT. (KW) | SUBTOTAL (KW)
GDS P3 | Sw 48 poe + | 2 | 1 | 439 | 878 | 63
| SW 24 poe + | 0 | 1 | 222.2 | 0
TOTAL |  |  |  |  | 878
GABINETES | EQUIPO | CANT. | TAMAÑO (RU) | CONSUMO UNIT. (KW) | SUBTOTAL (KW)
GDS P4 | Sw 48 poe + | 2 | 1 | 439 | 878 | 63
| SW 24 poe + | 0 | 1 | 222.2 | 0
TOTAL |  |  |  |  | 878
GABINETES | EQUIPO | CANT. | TAMAÑO (RU) | CONSUMO UNIT. (KW) | SUBTOTAL (KW)
GDS P5 | Sw 48 poe + | 1 | 1 | 439 | 439 | 16
| SW 24 poe + | 0 | 1 | 222.2 | 0
TOTAL |  |  |  |  | 439
2
| Sw 48 poe + | 12
| SW 24 poe + | 0 |  |  |  | 378
576
198